## LPU
LPU - LISTA DE PREÇOS UNITÁRIOS | [8 empty] | Revisão 4
ITEM | CÓD. | DESCRIÇÃO SIMPLES | UN. | QUANT. | PREÇO UNIT. BASE | PREÇO TOTAL BASE | PREÇO UNIT. AJUSTADO | PREÇO TOTAL AJUSTADO | INFORMAÇÕES ADICIONAIS
I |  | OBRAS DIVERSAS |  |  | TOTAL | 655458.06 | TOTAL | 1114692.44
1.0 |  | SERVIÇOS PRELIMINARES - MOBILIZAÇÃO & DESMOBILIZAÇÃO (FATOR "M") |  |  | SUB. TOTAL | 124497.88 | SUB. TOTAL | 106323.68
1.1 | 5000011080 | MOB / DESMOBILIZACAO LD DE 0 A 50KM LD | KM |  | 420.83 | 0 | 589.16 | 0
1.2 | 5000011081 | MOB / DESMOBILIZACAO LD DE 51 A 200KM LD | KM |  | 459.8 | 0 | 643.72 | 0
1.3 | 5000011082 | MOB/ DESMOBILIZACAO LD ACIMA DE 600KM LD | KM |  | 148.13 | 0 | 207.38 | 0
1.4 | 5000011083 | MOB/ DESMOBILIZACAO LD DE 201 A 400KM LD | KM |  | 262.59 | 0 | 367.63 | 0
1.5 | 5000011084 | DESMOBIL 0 A 200KM EQP 5H RESIT OHM LD | UN |  | 92.58 | 0 | 129.61 | 0
1.6 | 5000011085 | DESMOBIL 0 A 200KM EQP 5H SERV TEC LD | UN |  | 117.83 | 0 | 164.96 | 0
1.7 | 5000011086 | DESMOBIL 201 A 400KM EQP 5H RESIT OHM LD | UN |  | 143.09 | 0 | 200.33 | 0
1.8 | 5000011087 | DESMOBIL 201 A 400KM EQP 5H SERV TEC LD | UN |  | 13.47 | 0 | 18.86 | 0
1.9 | 5000011088 | DESMOBIL 401 A 600KM EQP 5H RESIT OHM LD | UN |  | 201.99 | 0 | 282.79 | 0
1.10 | 5000011089 | DESMOBIL 401 A 600KM EQP 5H SERV TEC LD | UN |  | 201.99 | 0 | 282.79 | 0
1.11 | 5000011090 | DESMOBILIZAR 201 A 400KM EQP 5H SOND LD | UN |  | 215.46 | 0 | 301.64 | 0
1.12 | 5000011091 | DESMOBILIZAR 201 A 400KM EQP 5H TOPOG LD | UN |  | 1851.63 | 0 | 2592.28 | 0
1.13 | 5000011092 | DESMOBILIZAR 401 A 600KM EQP 5H SOND LD | UN |  | 13466.4 | 0 | 18852.96 | 0
1.14 | 5000011093 | DESMOBILIZAR 401 A 600KM EQP 5H TOPOG LD | UN |  | 8416.5 | 0 | 11783.1 | 0
1.15 | 5000011094 | DESMOBILIZAR ACIMA 600KM EQP 5H SOND LD | UN |  | 8164.01 | 0 | 11429.61 | 0
1.16 | 5000011095 | DESMOBILIZAR ACIMA 600KM EQP 5H TOPOG LD | UN |  | 3198.27 | 0 | 4477.58 | 0
1.17 | 5000011096 | DESMOBILIZAR REG ISOL EQP 5H SERV TEC LD | UN |  | 3198.27 | 0 | 4477.58 | 0
1.18 | 5000011097 | DESMOBILIZAR REG ISOL EQP 5H TOPOG LD | UN |  | 134.67 | 0 | 188.54 | 0
1.19 | 5000011098 | MOBILIZAR 0 A 200KM EQP 5H RESIT OHM LD | UN |  | 210.42 | 0 | 294.59 | 0
1.20 | 5000011099 | MOBILIZAR 0 A 200KM EQP 5H SERV TEC LD | UN |  | 2019.96 | 0 | 2827.94 | 0
1.21 | 5000011100 | MOBILIZAR 0 A 200KM EQP 5H SOND LD | UN |  | 2524.95 | 0 | 3534.93 | 0
1.22 | 5000011101 | MOBILIZAR 0 A 200KM EQP 5H TOPOG LD | UN |  | 1851.63 | 0 | 2592.28 | 0
1.23 | 5000011102 | MOBILIZAR 201 A 400KM EQ 5H RESIT OHM LD | UN |  | 2945.78 | 0 | 4124.09 | 0
1.24 | 5000011103 | MOBILIZAR 201 A 400KM EQP 5H SERV TEC LD | UN |  | 841.65 | 0 | 1178.31 | 0
1.25 | 5000011104 | MOBILIZAR 201 A 400KM EQP 5H SOND LD | UN |  | 925.82 | 0 | 1296.15 | 0
1.26 | 5000011105 | MOBILIZAR 201 A 400KM EQP 5H TOPOG LD | UN |  | 841.65 | 0 | 1178.31 | 0
1.27 | 5000011106 | MOBILIZAR 401 A 600KM EQ 5H RESIT OHM LD | UN |  | 1514.97 | 0 | 2120.96 | 0
1.28 | 5000011107 | MOBILIZAR 401 A 600KM EQP 5H SERV TEC LD | UN |  | 1178.31 | 0 | 1649.63 | 0
1.29 | 5000011108 | MOBILIZAR 401 A 600KM EQP 5H SOND LD | UN |  | 8164.01 | 0 | 11429.61 | 0
1.30 | 5000011109 | MOBILIZAR 401 A 600KM EQP 5H TOPOG LD | UN |  | 8416.5 | 0 | 11783.1 | 0
1.31 | 5000011110 | MOBILIZAR ACIMA 600KM EQ5H RESIT OHM LD | UN |  | 3366.6 | 0 | 4713.24 | 0
1.32 | 5000011111 | MOBILIZAR ACIMA 600KM EQP 5H SERV TEC LD | UN |  | 2524.95 | 0 | 3534.93 | 0
1.33 | 5000011112 | MOBILIZAR ACIMA 600KM EQP 5H TOPOG LD | UN |  | 841.65 | 0 | 1178.31 | 0
1.34 | 5000011113 | MOBILIZAR REG ISOL EQP 5H RESIT OHM LD | UN |  | 1851.63 | 0 | 2592.28 | 0
1.35 | 5000011114 | INSTALAR PLACA DE IDENTIFICAÇÃO DA SE | UN |  | 942.65 | 0 | 1319.71 | 0
1.36 | 5000011115 | DESMOB EQUIPE E MAQ. ATÉ 200KM | KM |  | 13.1 | 0 | 18.34 | 0
1.37 | 5000011116 | DESMOB EQUIPE E MAQ. DE 201KM A 400KM | KM |  | 11.08 | 0 | 15.51 | 0
1.38 | 5000011118 | DESMOB. S. PEQ. PORTE, DUR. MÁX. DE 30 D | VB |  | 1751.96 | 0 | 2452.74 | 0
1.39 | 5000011119 | DESMOB. SERV. GRANDE PORTE DUR. >120 D | VB |  | 8110.88 | 0 | 11355.23 | 0
1.40 | 5000011120 | DESMOB. SER. MÉD. PORTE DUR. >60 E <120D | VB |  | 4161.88 | 0 | 5826.63 | 0
1.41 | 5000011121 | DESMOB. SERV. PEQ. PORTE, DUR. MÁX. 60D | VB |  | 2134.16 | 0 | 2987.82 | 0
1.42 | 5000011122 | MOBIL. SER. PEQ. PORTE, DUR. MÁX. DE 30D | VB |  | 5961.81 | 0 | 8346.53 | 0
1.43 | 5000011123 | MOBILIZAR SERV. GRANDE PORTE DUR. >120 D | VB | 1 | 20295.38 | 20295.38 | 28413.53 | 28413.53
1.44 | 5000011124 | MOBIL. SERV. MÉD. PORTE DUR. >60 E <120D | VB |  | 11654.99 | 0 | 16316.99 | 0
1.45 | 5000011125 | MOBILIZ. SER. PEQ. PORTE, DUR. MÁX. 60D | VB |  | 7357.5 | 0 | 10300.5 | 0
1.46 | 5000011385 | LOCAÇÃO, MARCAÇÃO E ACOMPANHAM. DA OBRA | UN | 1 | 9759.24 | 9759.24 | 13662.94 | 13662.94
1.47 | 5000011126 | LIGAÇÃO PROVISÓRIA DE LUZ E FORÇA P/ SE | UN | 1 | 3543.65 | 3543.65 | 4961.11 | 4961.11
1.48 | 5000011386 | INSTALAÇÕES PROVIS. DE ENERGIA ELÉTRICA | MÊS | 1 | 4365.87 | 4365.87 | 6112.22 | 6112.22
1.49 | 5000011387 | TELA TAPUME (ISOLAMENTO/SINALIZAÇÃO) | M | 17.5 | 13.74 | 240.45 | 19.24 | 336.7
1.50 | 5000011127 | LIMPEZA GERAL DA OBRA (CIVIL) | UN |  | 927.5 | 0 | 1298.5 | 0
1.51 | 5000011388 | LIMPEZA INICIAL | UN | 1 | 2277.86 | 2277.86 | 3189 | 3189
1.52 | 5000011389 | INSTALAÇÕES PROVISÓRIAS DE ÁGUA E ESGOTO | MÊS | 1 | 3500 | 3500 | 4900 | 4900
1.53 | 5000011128 | CONSTRUIR BARRACÃO DE OBRAS | M2 |  | 545.46 | 0 | 763.64 | 0
1.54 | 5000011129 | EMITIR ART E DOCUMENTAÇÃO DE AMPLI SE'S | UN | 2 | 2742.75 | 5485.5 | 3839.85 | 7679.7
1.55 | 5000011130 | EMITIR ART E DOCUMENTAÇÃO DE NOVAS SE'S | UN |  | 5611 | 0 | 7855.4 | 0
1.56 | 5000011131 | INSTALAR PLACA DE IDENTIFICAÇÃO DE OBRAS | M2 | 3 | 694.12 | 2082.36 | 971.77 | 2915.31
1.57 | 5000011132 | SERVIÇO INSTALAR TAPUME P/ ISOLAM. OBRAS | M2 |  | 137.73 | 0 | 192.82 | 0
1.58 | 5000011133 | FORNEC. E INSTAL. ESCRIT. CONTAINER OBRA | MÊS | 1 | 1555.45 | 1555.45 | 2177.63 | 2177.63
1.59 | 5000011134 | FORNEC. E INSTAL. DEPOSI. CONTAINER OBRA | MÊS |  | 1184.24 | 0 | 1657.94 | 0
1.60 | 5000011135 | DISPONIBILIZAR VEICULOS PARA SERVIÇO | KM |  | 61.17 | 0 | 85.64 | 0
1.61 | 5000011136 | GUARDA FISICA DIURNA/NOTURNA DA SE | DIA |  | 482.55 | 0 | 675.57 | 0
1.62 | 3000018187 | ALUGUEL DE CONTAINER P/ BANHEIROS | MÊS | 1 | 1085.04 | 1085.04 | 1519.06 | 1519.06
1.64 | 3000018189 | ALUGUEL DE CONTAINER PARA REFEITÓRIO | MÊS |  | 400 | 0 | 560 | 0
1.65 | 5000011390 | BANHEIRO QUÍMICO | MÊS |  | 1972.8 | 0 | 2761.92 | 0
1.66 | 5000011391 | ALUGUEL DE CONTAINER P/ ALMOXARIFADO | MÊS | 1 | 678.16 | 678.16 | 949.42 | 949.42
1.67 | 5000011392 | ALUGUEL DE 2 APARELHOS DE AR CONDIC. | MÊS |  | 394.56 | 0 | 552.38 | 0
1.68 | 5000011393 | CONS. DE ENERGIA (150 KW +IMPOSTOS) | MÊS |  | 219.02 | 0 | 306.63 | 0
1.69 | 5000011394 | CONSUMO DE ÁGUA 20 M³ | MÊS |  | 207.01 | 0 | 289.81 | 0
1.70 | 5000011395 | TRANSPORTE DOS CONTAINER | UN | 2 | 2367.36 | 4734.72 | 3314.3 | 6628.6
1.71 | 5000011396 | AÇÕES DE SEGURANÇA | VB | 1 | 6148.56 | 6148.56 | 8607.98 | 8607.98
1.72 | 5000011397 | AÇÕES AMBIENTAIS | VB | 1 | 5260.8 | 5260.8 | 7365.12 | 7365.12
1.73 | 5000011398 | BARRAÇÃO REFEITÓRIO 6X6m | UN | 1 | 4932.39 | 4932.39 | 6905.35 | 6905.35
1.74 | 5000011399 | LIMPEZA DURANTE E NO FINAL DA OBRA | MÊS |  | 1678.72 | 0 | 2350.21 | 0
1.75 | 5000011400 | MÃO DE OBRA DE ADMINISTRAÇÃO LOCAL | % | 8 | 606905.61 | 48552.45 | 0.08 | 0.01
2.0 |  | SERVIÇOS PRELIMINARES - TRANSPORTE (FATOR "T") |  |  | SUB. TOTAL | 1138.94 | SUB. TOTAL | 1708.41
2.1 | 3000001041 | TRANSPORTE E ESPALHAMENTO | M3 |  | 10.95 | 0 | 16.43 | 0
2.2 | 5000007398 | TRANSPORTE DAS ESCAVAÇÕES PARA LOCAL ADEQUADO | KM |  | 27 | 0 | 40.5 | 0
2.3 | 5000007476 | TRANSPORTE/REMOÇÃO DO MATERIAL PROVENIENTE DAS ESCAVAÇÕES PARA FORA DO PÁTIO | M3 |  | 66.53 | 0 | 99.8 | 0
2.4 | 5000007567 | TRANSPORTE E ESPALHAMENTO ATÉ 200 M | M3 |  | 2.05 | 0 | 3.08 | 0
2.5 | 5000007569 | TRANSPORTE DE POSTE DE AT EM DISTÂNCIA ATÉ 70KM | Km RODADO | 47 | 18 | 846 | 27 | 1269
2.6 | 5000007570 | TRANSPORTE DE POSTE DE AT EM DISTÂNCIA SUPERIOR A 70KM | Km RODADO |  | 13 | 0 | 19.5 | 0
2.7 | 5000007722 | TRANSPORTE DE EQUIPAMENTOS MENORES - LT | KM |  | 2 | 0 | 3 | 0
2.8 | 5000011137 | S. FRETE/TRANSP. EQUIP./MAT. DMT>800KM. | KM |  | 7.61 | 0 | 11.42 | 0
2.9 | 5000011138 | S. FRETE/TRANS. EQ./MAT. 401<DMT<800KM. | KM |  | 9.98 | 0 | 14.97 | 0
2.10 | 5000011139 | S. FRETE/TRAN. EQ. /MAT. 201<DMT<400KM. | KM |  | 7.74 | 0 | 11.61 | 0
2.11 | 5000011140 | S. FRET./TRA. EQUIP./MAT. P/ OBR. CAPIT. | UN |  | 1510.48 | 0 | 2265.72 | 0
2.12 | 5000011141 | S. FRETE/TRANSP. EQUIP./MAT. DMT<200KM. | UN |  | 19.63 | 0 | 29.45 | 0
2.13 | 5000011401 | TRANSP. DE EQUIPAM. E/OU MATERIAIS - SE | KM | 48.5 | 6.04 | 292.94 | 9.06 | 439.41
3.0 |  | CENTRO MODULAR DE INFRA-ESTRUTURA GERAL - OBRAS CIVIS (FATOR "C") |  |  | SUB. TOTAL | 529821.24 | SUB. TOTAL | 1006660.35
3.1 |  | REGULARIZAÇÃO / NIVELAMENTO DA ÁREA |  |  | SUB. TOTAL | 254.28 | SUB. TOTAL | 483.18
3.1.1 | 5000011142 | EXECUTAR LEVANTAMENTO PLANIALTIMETRICO | M2 |  | 1.59 | 0 | 3.02 | 0
3.1.2 | 5000011402 | LIMPEZA DO TERRENO / REMOÇÃO | M3 |  | 82.49 | 0 | 156.73 | 0
3.1.3 | 5000011143 | EXECUTAR LIMPEZA MANUAL DE TERRENO | M2 | 17.5 | 3.24 | 56.7 | 6.16 | 107.8
3.1.4 | 5000011144 | EXECUTAR LIMPEZA MECANIZADA DE TERRENO | M2 |  | 4.25 | 0 | 8.08 | 0
3.1.5 | 5000011145 | EXECUTAR LOCAÇÃO DE OBRA DE SUBESTAÇÃO | M2 | 17.5 | 11.29 | 197.58 | 21.45 | 375.38
3.1.6 | 5000011403 | ESCAV. C/ MARTELETE ROMPEDOR EM ROCHA | M3 |  | 286.62 | 0 | 544.58 | 0
3.1.7 | 5000007396 | AQUISIÇÃO DE CASCALHO PARA ATERRO | M3 |  | 107.7 | 0 | 204.63 | 0
3.1.8 | 5000007631 | ESCAVAÇÃO DE MATERIAL DE 1ª CATEGORIA | M3 |  | 5.5 | 0 | 10.45 | 0
3.1.9 | 5000011146 | EXECUTAR CORTE MECANIZADO (1ª CATEGORIA) | M3 |  | 71.45 | 0 | 135.76 | 0
3.1.10 | 5000007397 | ESCAVAÇÃO DE MATERIAL DE 2ª CATEGORIA | M3 |  | 9.17 | 0 | 17.42 | 0
3.1.11 | 5000011147 | EXECUTAR CORTE MECANIZADO (3ª CATEGORIA) | M3 |  | 39.11 | 0 | 74.31 | 0
3.1.12 | 5000011148 | EXECUTAR ATERRO MECANIZADO (JAZIDA) | M3 |  | 125.06 | 0 | 237.61 | 0
3.1.13 | 5000011149 | EXECUTAR ATERRO MECANIZADO (MAT LOCAL) | M3 |  | 54.28 | 0 | 103.13 | 0
3.1.14 | 5000007632 | COMPACTAÇÃO ATÉ 95% DO PROCTOR NORMAL (ATERRO) (SINAPI INSUMO 00006081 E COMPOSIÇÃO 96385) | M3 |  | 11.27 | 0 | 21.41 | 0
3.1.15 | 5000011150 | EXECUTAR REVESTIMENTO EM PÓ DE BRITA | M2 |  | 33.2 | 0 | 63.08 | 0
3.1.16 | 5000011404 | AQUIS. ARG/BARRO ATERRO/REATER C/ TRANSP | M3 |  | 51.12 | 0 | 97.13 | 0
3.1.17 | 5000011405 | AQUIS. ARG/BARRO ATERRO/REATER S/ TRANSP | M3 |  | 36.51 | 0 | 69.37 | 0
3.1.18 | 5000011406 | ÁREA DE CORTE E ATERRO - ESCARIFICAÇÃO | M3 |  | 7.51 | 0 | 14.27 | 0
3.1.19 | 5000011407 | REGULARIZ. E COMPAC. DE SUBLEITO DE SOLO | M2 |  | 2.47 | 0 | 4.69 | 0
3.2 |  | BASES PARA EQUIPAMENTOS E ESTRUTURAS DE BARRAMENTO 13,8 kV |  |  | SUB. TOTAL | 5752.64 | SUB. TOTAL | 10930.02
3.2.1 | 5000007682 | BASE POSTE ALIMENTADOR | M3 |  | 3033.09 | 0 | 5762.87 | 0
3.2.2 | 5000007682 | BASE PARA MUFLA DO TRAFO | M3 |  | 3033.09 | 0 | 5762.87 | 0
3.2.3 | 5000011408 | BASE ELETROCENTRO | CJ |  | 50004.76 | 0 | 95009.04 | 0
3.2.4 | 5000011409 | BASE PARA CONTENIER | CJ |  | 35860.6 | 0 | 68135.14 | 0
3.2.5 | 3000018249 | BASE POSTE 7/1000 - G-0-0-PJ-PP-37 | UN | 2 | 2876.32 | 5752.64 | 5465.01 | 10930.02
3.2.6 | 5000009008 | BASE POSTE 8/1000 - G-0-0-PJ-PP-38 | UN |  | 2887.15 | 0 | 5485.59 | 0
3.2.7 | 3000018815 | BASE POSTE 8/1650 - G-0-0-PJ-PP-38 | UN |  | 3690.17 | 0 | 7011.32 | 0
3.2.8 | 3000018709 | BASE POSTE 10/1000 - SOLO-CIMENTO | UN |  | 652.86 | 0 | 1240.43 | 0
3.2.9 | 5000006788 | BASE POSTE 11/1000 - G-0-0-PJ-PP-42 | UN |  | 1668.95 | 0 | 3171.01 | 0
3.2.10 | 5000011410 | BASE POSTE 11/1650 - G-0-0-PJ-PP-42 | UN |  | 4713.59 | 0 | 8955.82 | 0
3.2.11 | 3000015803 | BASE POSTE 12/1000 - G-0-0-PJ-PP-39 | UN |  | 3702.34 | 0 | 7034.45 | 0
3.2.12 | 3000018810 | BASE POSTE 12/1650 - G-0-0-PJ-PP-39 | UN |  | 4688.35 | 0 | 8907.87 | 0
3.2.13 | 5000011411 | BASE POSTE 13-1000 - G-0-0-PJ-PP-43 | UN |  | 4122.5 | 0 | 7832.75 | 0
3.2.14 | 5000011412 | BASE POSTE 15-1350 - G-0-0-PJ-PP-40 | UN |  | 6897.52 | 0 | 13105.29 | 0
3.2.15 | 5000011151 | EXECUTAR BASE PARA CHAVE SEC 15 KV | UN |  | 3506.31 | 0 | 6661.99 | 0
3.2.16 | 5000011413 | SUPORTE ACION. DE CHAVE SECCIONADORA | UN |  | 265 | 0 | 503.5 | 0
3.2.17 | 5000011414 | BANCO CAPACIT. 5,4MVAR - G-0-0-PJ-PB-68 | UN |  | 2007.82 | 0 | 3814.86 | 0
3.2.18 | 5000011415 | BANCO CAPACIT. 2,25MVAR - G-0-0-PJ-PB-75 | UN |  | 1472.49 | 0 | 2797.73 | 0
3.2.19 | 5000011416 | BANCO CAPAC. 2,25MVAR - G-0-0-PJ-PB-88 | UN |  | 2705.72 | 0 | 5140.87 | 0
3.2.20 | 5000011417 | BASE PMFE-125 - G-0-0-PJ-PB-77 | UN |  | 830.25 | 0 | 1577.48 | 0
3.2.21 | 3000018693 | BASE TRAFO SERVIÇO AUXILIAR - G-0-0-PJ-PB-79 | UN |  | 1903.77 | 0 | 3617.16 | 0
3.2.22 | 3000018734 | BASE PARA TC - G-0-0-PJ-PB-89 | UN |  | 2056.85 | 0 | 3908.02 | 0
3.2.23 | 3000018688 | HÍBRIDO RELIGADOR - G-0-0-PJ-PB-112 | UN |  | 3575.45 | 0 | 6793.36 | 0
3.2.24 | 3000018239 | BANCO DE CAPACITOR 1,8MVAR 13,8KV - G-0-0-PJ-PB-115 | UN |  | 2751.71 | 0 | 5228.25 | 0
3.2.25 | 3000018239 | BANCO DE CAPACITOR 2,25MVAR 15KV - G-0-0-PJ-PB-116 | UN |  | 2751.71 | 0 | 5228.25 | 0
3.2.26 | 3000018704 | BANCO DE CAPACITOR 5,4MVAR 13,8KV - G-0-0-PJ-PB-117 | UN |  | 3161.04 | 0 | 6005.98 | 0
3.2.27 | 3000018724 | FUNDAÇÃO DISJUNTOR 13,8/34,5KV - G-0-0-PJ-PB-123 | UN |  | 4496.89 | 0 | 8544.09 | 0
3.2.28 | 5000011418 | ESCADA P/ DJ ATÉ 34,5KV - G-0-0-PJ-AJ-31 | UN |  | 2232.09 | 0 | 4240.97 | 0
3.2.29 | 5000011419 | BASE POSTE 10/1000 - G-0-0-PJ-PP-37 | UN |  | 3331.69 | 0 | 6330.21 | 0
3.2.30 | 5000011420 | BASE POSTE 11/1000 - (ITD03 - 13,5 MPA) | UN |  | 1999.78 | 0 | 3799.58 | 0
3.2.31 | 5000011421 | BASE POSTE 11/1000 - (ITD03 - 25 MPA) | UN |  | 2206.46 | 0 | 4192.27 | 0
3.3 |  | BASES PARA EQUIPAMENTOS E ESTRUTURAS DE BARRAMENTO 34,5 kV |  |  | SUB. TOTAL | 0 | SUB. TOTAL | 0
3.3.1 | 5000011152 | EXECUTAR VIA DE TRANSFERÊNCIA | M |  | 2636.21 | 0 | 5008.8 | 0
3.3.2 | 5000011422 | B. TRAFO 34,5KV ATÉ 15T - G-0-0-PJ-PB-59 | UN |  | 17589.59 | 0 | 33420.22 | 0
3.3.3 | 5000011153 | EXECUTAR BASE PROJETOR DE ILUMINAÇÃO SE | UN |  | 348.13 | 0 | 661.45 | 0
3.3.4 | 3000018249 | BASE POSTE 7/1000 - G-0-0-PJ-PP-37 | UN |  | 2876.32 | 0 | 5465.01 | 0
3.3.5 | 5000009008 | BASE POSTE 8/1000 - G-0-0-PJ-PP-38 | UN |  | 2887.15 | 0 | 5485.59 | 0
3.3.6 | 3000018815 | BASE POSTE 8/1650 - G-0-0-PJ-PP-38 | UN |  | 3690.17 | 0 | 7011.32 | 0
3.3.7 | 3000018709 | BASE POSTE 10/1000 - SOLO-CIMENTO | UN |  | 652.86 | 0 | 1240.43 | 0
3.3.8 | 5000006788 | BASE POSTE 11/1000 - G-0-0-PJ-PP-42 | UN |  | 1668.95 | 0 | 3171.01 | 0
3.3.9 | 5000011410 | BASE POSTE 11/1650 - G-0-0-PJ-PP-42 | UN |  | 4713.59 | 0 | 8955.82 | 0
3.3.10 | 3000015803 | BASE POSTE 12/1000 - G-0-0-PJ-PP-39 | UN |  | 3702.34 | 0 | 7034.45 | 0
3.3.11 | 3000018810 | BASE POSTE 12/1650 - G-0-0-PJ-PP-39 | UN |  | 4688.35 | 0 | 8907.87 | 0
3.3.12 | 5000011411 | BASE POSTE 13-1000 - G-0-0-PJ-PP-43 | UN |  | 4122.5 | 0 | 7832.75 | 0
3.3.13 | 5000011412 | BASE POSTE 15-1350 - G-0-0-PJ-PP-40 | UN |  | 6897.52 | 0 | 13105.29 | 0
3.3.14 | 5000011154 | EXECUTAR FUNDAÇÃO DE POSTE ACIMA DE 14M | UN |  | 2887.15 | 0 | 5485.59 | 0
3.3.15 | 5000011155 | EXECUTAR FUNDAÇÃO DE POSTE ATÉ 9M | UN |  | 1190.52 | 0 | 2261.99 | 0
3.3.16 | 5000011156 | EXECUTAR FUNDAÇÃO DE POSTE DE 9M A 14M | UN |  | 1628.15 | 0 | 3093.49 | 0
3.3.17 | 5000011413 | SUPORTE ACION. DE CHAVE SECCIONADORA | UN |  | 265 | 0 | 503.5 | 0
3.3.18 | 5000011414 | BANCO CAPACIT. 5,4MVAR - G-0-0-PJ-PB-68 | UN |  | 2636.8 | 0 | 5009.92 | 0
3.3.19 | 5000011415 | BANCO CAPACIT. 2,25MVAR - G-0-0-PJ-PB-75 | UN |  | 1472.49 | 0 | 2797.73 | 0
3.3.20 | 5000011416 | BANCO CAPAC. 2,25MVAR - G-0-0-PJ-PB-88 | UN |  | 2705.72 | 0 | 5140.87 | 0
3.3.21 | 5000011417 | BASE PMFE-125 - G-0-0-PJ-PB-77 | UN |  | 830.25 | 0 | 1577.48 | 0
3.3.22 | 3000018693 | BASE TRAFO SERVIÇO AUXILIAR - G-0-0-PJ-PB-79 | UN |  | 1903.77 | 0 | 3617.16 | 0
3.3.23 | 3000018779 | BASE PARA TC - G-0-0-PJ-PB-89 | UN |  | 2056.85 | 0 | 3908.02 | 0
3.3.24 | 3000018688 | HÍBRIDO RELIGADOR - G-0-0-PJ-PB-112 | UN |  | 3575.45 | 0 | 6793.36 | 0
3.3.25 | 3000018289 | BANCO DE CAPACITOR 1.8MVA 34,5KV - G-0-0-PJ-PB-118 | UN |  | 2751.71 | 0 | 5228.25 | 0
3.3.26 | 3000018754 | BANCO DE CAPACITOR 5,4MVAR 34,5KV - G-0-0-PJ-PB-119 | UN |  | 4051.69 | 0 | 7698.21 | 0
3.3.27 | 3000018724 | FUNDAÇÃO DISJUNTOR 13,8/34,5KV - G-0-0-PJ-PB-123 | UN |  | 4496.89 | 0 | 8544.09 | 0
3.3.28 | 5000011423 | BASE + PRÉ-MOLDADO TC-TP-PR 34,5KV | UN |  | 2593.95 | 0 | 4928.51 | 0
3.3.29 | 5000011418 | ESCADA P/ DJ ATÉ 34,5KV - G-0-0-PJ-AJ-31 | UN |  | 2232.09 | 0 | 4240.97 | 0
3.3.30 | 5000011419 | BASE POSTE 10/1000 - G-0-0-PJ-PP-37 | UN |  | 3331.69 | 0 | 6330.21 | 0
3.4 |  | BASES PARA EQUIPAMENTOS E ESTRUTURAS DE BARRAMENTO 69 kV |  |  | SUB. TOTAL | 0 | SUB. TOTAL | 0
3.4.1 | 3000018804 | BASE TRAFO 69KV ATÉ 40T- G-0-0-PJ-PB-43 | UN |  | 52711.21 | 0 | 100151.3 | 0
3.4.2 | 3000018853 | BASE G-0-0-PJ-PB-90 + PRÉ-MOLDADO TC 69KV E 138KV - VÃO DE LINHA G-0-0-PJ-PB-128 | UN |  | 3123.61 | 0 | 5934.86 | 0
3.4.3 | 3000018309 | BASE G-0-0-PJ-PB-90 + PRÉ-MOLDADO PR 69KV E 138KV - VÃO DE LINHA G-0-0-PJ-PB-129 | UN |  | 2646.52 | 0 | 5028.39 | 0
3.4.4 | 3000018218 | BASE G-0-0-PJ-PB-90 + PRÉ-MOLDADO TC 69KV E 138KV - VÃO DE TRAFO G-0-0-PJ-PB-132 | UN |  | 3517.21 | 0 | 6682.7 | 0
3.4.5 | 3000018774 | BASE G-0-0-PJ-PB-90 + PRÉ-MOLDADO PR 69KV E 138KV - VÃO DE TRAFO G-0-0-PJ-PB-133 | UN |  | 3711.52 | 0 | 7051.89 | 0
3.4.6 | 3000018393 | BASE G-0-0-PJ-PB-90 + PRÉ-MOLDADO TP 69KV E 138KV G-0-0-PJ-PB-131 | UN |  | 3079.87 | 0 | 5851.75 | 0
3.4.7 | 5000011157 | EXECUTAR BASE PARA IP, PR, TC OU TP 69 K | UN |  | 723.28 | 0 | 1374.23 | 0
3.4.8 | 3000018794 | BASE G-0-0-PJ-PB-90 + PRÉ-MOLDADO IP 69KV E 138KV G-0-0-PJ-PB-130 | UN |  | 2691.13 | 0 | 5113.15 | 0
3.4.9 | 5000011158 | EXECUTAR BASE PARA CHAVE SEC 69 KV | UN |  | 4620.94 | 0 | 8779.79 | 0
3.4.10 | 3000018299 | BASE G-0-0-PJ-PB-93 + PRÉ-MOLDADO CHAVE SECCIONADORA 69KV G-0-0-PJ-PB-126 | UN |  | 11919.09 | 0 | 22646.27 | 0
3.4.11 | 5000011159 | EXECUTAR BASE PARA DISJUNTOR 69 KV | UN |  | 10286.06 | 0 | 19543.51 | 0
3.4.12 | 5000011160 | INSTALAR BASE PRÉ-MOLD. P/ DISJ. 69 KV | UN |  | 1503.26 | 0 | 2856.19 | 0
3.4.13 | 3000018769 | FUNDAÇÃO DISJUNTOR 69KV - G-0-0-PJ-PB-110 | UN |  | 7478.1 | 0 | 14208.39 | 0
3.4.14 | 5000011161 | EXECUTAR BASE BANCO DE CAPACITORES 69 KV | UN |  | 9617.08 | 0 | 18272.45 | 0
3.4.15 | 5000011162 | EXECUTAR BASE BANCO REGULADOR TRIF 69KV | UN |  | 8638.95 | 0 | 16414.01 | 0
3.4.16 | 5000011163 | EXECUTAR BASE P/ REATOR DE POTÊNCIA 69KV | UN |  | 30871.65 | 0 | 58656.14 | 0
3.4.17 | 5000009008 | BASE POSTE 8/1000 - G-0-0-PJ-PP-38 | UN |  | 2887.15 | 0 | 5485.59 | 0
3.4.18 | 3000018815 | BASE POSTE 8/1650 - G-0-0-PJ-PP-38 | UN |  | 3690.17 | 0 | 7011.32 | 0
3.4.19 | 3000015803 | BASE POSTE 12/1000 - G-0-0-PJ-PP-39 | UN |  | 3702.34 | 0 | 7034.45 | 0
3.4.20 | 3000018810 | BASE POSTE 12/1650 - G-0-0-PJ-PP-39 | UN |  | 4688.35 | 0 | 8907.87 | 0
3.4.21 | 5000011411 | BASE POSTE 13-1000 - G-0-0-PJ-PP-43 | UN |  | 4122.5 | 0 | 7832.75 | 0
3.4.22 | 5000011424 | ESCADA PARA DJ 69KV - G-0-0-PJ-AJ-31 | UN |  | 3307.55 | 0 | 6284.35 | 0
3.4.23 | 5000011425 | FUNDAÇÃO COL. SECUND. - S-FER-1-PJ-FU-03 | UN |  | 30661.81 | 0 | 58257.44 | 0
3.4.24 | 5000011426 | FUNDAÇÃO COL. PRINC. - S-FER-1-PJ-FU-02 | UN |  | 39186.35 | 0 | 74454.07 | 0
3.5 |  | BASES PARA EQUIPAMENTOS E ESTRUTURAS DE BARRAMENTO 138 kV |  |  | SUB. TOTAL | 438891 | SUB. TOTAL | 833892.92
3.5.1 | 5000011164 | EXECUTAR BASE DE TR DE FORÇA ATÉ 40MVA | UN |  | 43846.7 | 0 | 83308.73 | 0
3.5.2 | 5000011165 | EXECUTAR BASE DE TR DE FORÇA ATÉ 6,25MVA | UN |  | 25566.31 | 0 | 48575.99 | 0
3.5.3 | 3000018827 | BASE TRAFO 138KV ATÉ 60T - G-0-0-PJ-PB-73 | UN |  | 63440.83 | 0 | 120537.58 | 0
3.5.4 | 5000011427 | BASE TRAFO 138 KV 40 MVA ATÉ 80T | UN | 2 | 75344.39 | 150688.78 | 143154.34 | 286308.68
3.5.5 | 3000018853 | BASE G-0-0-PJ-PB-90 + PRÉ-MOLDADO TC 69KV E 138KV - VÃO DE LINHA G-0-0-PJ-PB-128 | UN |  | 3123.61 | 0 | 5934.86 | 0
3.5.6 | 3000018309 | BASE G-0-0-PJ-PB-90 + PRÉ-MOLDADO PR 69KV E 138KV - VÃO DE LINHA G-0-0-PJ-PB-129 | UN |  | 2646.52 | 0 | 5028.39 | 0
3.5.7 | 3000018218 | BASE G-0-0-PJ-PB-90 + PRÉ-MOLDADO TC 69KV E 138KV - VÃO DE TRAFO G-0-0-PJ-PB-132 | UN | 6 | 3517.21 | 21103.26 | 6682.7 | 40096.2
3.5.8 | 3000018774 | BASE G-0-0-PJ-PB-90 + PRÉ-MOLDADO PR 69KV E 138KV - VÃO DE TRAFO G-0-0-PJ-PB-133 | UN |  | 3711.58 | 0 | 7052 | 0
3.5.9 | 3000018784 | BASE G-0-0-PJ-PB-90 + PRÉ-MOLDADO TP 69KV E 138KV G-0-0-PJ-PB-131 | UN |  | 3079.87 | 0 | 5851.75 | 0
3.5.10 | 3000018794 | BASE G-0-0-PJ-PB-90 + PRÉ-MOLDADO IP 69KV E 138KV G-0-0-PJ-PB-130 | UN | 2 | 2691.13 | 5382.26 | 5113.15 | 10226.3
3.5.11 | 5000011166 | EXECUTAR BASE PARA CHAVE SEC 138 KV | UN |  | 4612.26 | 0 | 8763.29 | 0
3.5.12 | 5000011167 | EXECUTAR BASE P/ CHAVE SECC. VERT. 138KV | UN |  | 3337.82 | 0 | 6341.86 | 0
3.5.13 | 3000018833 | BASE G-0-0-PJ-PB-92 + PRÉ-MOLDADO CHAVE SECCIONADORA 138KV G-0-0-PJ-PB-136 | UN | 4 | 14529.36 | 58117.44 | 27605.78 | 110423.12
3.5.14 | 5000011428 | BASE + PRÉ-MOLD. CH. SECCION. VERTICAL | UN |  | 5980.54 | 0 | 11363.03 | 0
3.5.15 | 3000018378 | FUNDAÇÃO DISJUNTOR 138KV - G-0-0-PJ-PB-109 | UN | 2 | 10574.01 | 21148.02 | 20090.62 | 40181.24
3.5.16 | 5000011426 | FUNDAÇÃO COL. PRINC. - S-FER-1-PJ-FU-02 | UN |  | 39186.35 | 0 | 74454.07 | 0
3.5.17 | 5000011425 | FUNDAÇÃO COL. SECUND. - S-FER-1-PJ-FU-03 | UN |  | 30661.81 | 0 | 58257.44 | 0
3.5.18 | 5000006788 | BASE POSTE 11/1000 - G-0-0-PJ-PP-42 | UN |  | 1668.95 | 0 | 3171.01 | 0
3.5.19 | 5000011429 | ESCADA PARA DJ 138KV - G-0-0-PJ-AJ-31 | UN | 2 | 4383 | 8766 | 8327.7 | 16655.4
3.5.20 | 5000011430 | BASE PÓRTICO 138 KV - G-0-0-PJ-PB-139 | UN | 12 | 12412.52 | 148950.24 | 23583.79 | 283005.48
3.5.21 | 5000011411 | BASE POSTE 13-1000 - G-0-0-PJ-PP-43 | UN | 6 | 4122.5 | 24735 | 7832.75 | 46996.5
3.5.22 | 5000011431 | BASE POSTE 17/1600 | UN |  | 5744.72 | 0 | 10914.97 | 0
3.6 |  | BASES DIVERSAS |  |  | SUB. TOTAL | 33561.06 | SUB. TOTAL | 63766
3.6.1 | 3000018910 | BASE PARA TIRFOR | UN | 6 | 3806.59 | 22839.54 | 7232.52 | 43395.12
3.6.2 | 5000007682 | BASE PARA POSTE CFTV | M3 |  | 3033.09 | 0 | 5762.87 | 0
3.6.3 | 5000007682 | FUNDAÇÃO POSTE DE ILUMINAÇÃO | M3 |  | 3033.09 | 0 | 5762.87 | 0
3.6.4 | 5000007682 | BASE EM CONCRETO ARMADO PARA ANTENA PARABÓLICA VSAT COM DIMENSÕES 90X90X70 CM COM ELETRODUTO CONFORME DESENHO TEL.AA2.260 | M3 |  | 3033.09 | 0 | 5762.87 | 0
3.6.5 | 5000011168 | INSTALAR E FORNECER ESCADA METÁLICA | UN |  | 2697.01 | 0 | 5124.32 | 0
3.6.6 | 5000011432 | BASE PARA VIRADOR - G-0-0-PJ-PB-106 | UN |  | 27487.05 | 0 | 52225.4 | 0
3.6.7 | 5000011433 | VIGA TRILHO - G-0-0-PJ-PB-105 | M |  | 5199.68 | 0 | 9879.39 | 0
3.6.8 | 5000011434 | BASE PARA CUBÍCULOS | UN |  | 19027.75 | 0 | 36152.73 | 0
3.6.9 | 5000011435 | ESCADA - ALVENARIA | UN |  | 3664.79 | 0 | 6963.1 | 0
3.6.10 | 5000011436 | ESCADAS PARA TRAFOS DE 138 KV | UN | 2 | 5360.76 | 10721.52 | 10185.44 | 20370.88
3.6.11 | 5000011437 | GALERIA DE CABOS - DES. S-JKJ-1-PJ-FU-08 | VB |  | 110026.17 | 0 | 209049.72 | 0
3.6.12 | 5000007566 | ESCAVAÇÃO MANUAL | M3 |  | 150.95 | 0 | 286.81 | 0
3.6.13 | 5000007428 | FORMA SIMPLES | M2 |  | 310.33 | 0 | 589.63 | 0
3.6.14 | 5000007431 | FORNECIMENTO DE ARMADURA CA-50 OU CA 60 | KG |  | 11.91 | 0 | 22.63 | 0
3.6.15 | 5000007432 | CORTE E DOBRA ARMADURA CA-50 E/OU CA 60 | KG |  | 7.61 | 0 | 14.46 | 0
3.6.16 | 5000007623 | CONCRETO SIMPLES USINADO C/ FCK >=20 MPA | M3 |  | 953.14 | 0 | 1810.97 | 0
3.6.17 | 5000007430 | CONCRETO SIMPLES USINADO C/ FCK >=25 MPA | M3 |  | 985.87 | 0 | 1873.15 | 0
3.6.18 | 5000007636 | CONCRETO MAGRO, TRAÇO 1:3:5 | M3 |  | 555 | 0 | 1054.5 | 0
3.6.19 |  | BASE TRAFO DE FORÇA 6,25MVA SEM TRILHOS | UN |  | 13403.0048 | 0 | 25465.71 | 0
3.6.20 |  | BASE TRAFO 6,25MVA C/ TRILHO C/ SOL-CIM. | UN |  | 62991.4011 | 0 | 119683.66 | 0
3.6.21 |  | BASE TRAFO 6,25MVA C/ TRILHO S/ SOL-CIM. | UN |  | 47133.9686 | 0 | 89554.54 | 0
3.6.22 |  | B TRAFO 10/12,5MVA C/ TRILHO C/ SOL-CIM. | UN |  | 62991.4011 | 0 | 119683.66 | 0
3.6.23 |  | B TRAFO 10/12,5MVA C/ TRILHO S/ SOL-CIM. | UN |  | 47133.9686 | 0 | 89554.54 | 0
3.6.24 |  | BASE BANCO REGULADOR MONOF. 15kV E 36kV | UN |  | 11250.53 | 0 | 21376.01 | 0
3.6.25 |  | BASE PARA DISJUNTOR 15/36kv | UN |  | 5521.05 | 0 | 10490 | 0
3.6.26 |  | BASE BANCO REGULADOR MONOF. 15kV E 36kV | UN |  | 11250.53 | 0 | 21376.01 | 0
3.6.27 |  | BASE RELIGADOR 36 KV | UN |  | 471.03 | 0 | 894.96 | 0
3.6.28 |  | BASE PARA IP DE REATORES | UN |  | 642.06 | 0 | 1219.91 | 0
3.6.29 |  | BASE PARA REATOR 34,5 KV | UN |  | 18211.64 | 0 | 34602.12 | 0
3.6.30 |  | BASE TRAFO ATÉ 40 MVAR C/ SOLO-CIMENTO | UN |  | 84890.1281 | 0 | 161291.24 | 0
3.6.31 |  | BASE TRAFO ATÉ 40 MVAR S/ SOLO-CIMENTO | UN |  | 62947.8281 | 0 | 119600.87 | 0
3.6.32 |  | BASE PARA REATOR 69 KV | UN |  | 19044.91 | 0 | 36185.33 | 0
3.6.33 |  | BASE PARA REATOR 138 KV | UN |  | 19145 | 0 | 36375.5 | 0
3.6.34 |  | BASE DOS EQUIP. FORMA E FER. P/ BC 138KV | UN |  | 7936.42 | 0 | 15079.2 | 0
3.7 |  | EDIFICAÇÕES |  |  | SUB. TOTAL | 0 | SUB. TOTAL | 0
3.7.1 | 5000011169 | CONSTRUIR COM PEDRA ARGAMASSADA | M3 |  | 5595.75 | 0 | 10631.93 | 0
3.7.2 | 5000011170 | EXECUTAR CHAPISCO PARA PAREDES EXTERNAS | M2 |  | 11.84 | 0 | 22.5 | 0
3.7.3 | 5000011171 | EXECUTAR LAJE PARA VÃO ATÉ 6,00M | M2 |  | 10.28 | 0 | 19.53 | 0
3.7.4 | 5000011172 | EXECUTAR MASSA ÚNICA EXTERNA | M2 |  | 51.57 | 0 | 97.98 | 0
3.7.5 | 5000011173 | EXECUTAR SOLEIRA DE CERÂMICA | M |  | 97.26 | 0 | 184.79 | 0
3.7.6 | 5000011174 | IMPERMEABILIZAR LAJES EM SE | M2 |  | 179.25 | 0 | 340.58 | 0
3.7.7 | 5000011175 | INSTALAR E FORNECER BANCADA EM GRANITO | M |  | 1419.18 | 0 | 2696.44 | 0
3.7.8 | 5000011176 | INSTALAR E FORNECER PORTA CORTA FOGO | UN |  | 2693.28 | 0 | 5117.23 | 0
3.7.9 | 5000011177 | INSTALAR E FORNECER PORTA DE MADEIRA | UN |  | 2584.76 | 0 | 4911.04 | 0
3.7.10 | 5000011178 | INSTALAR JANELA ESQUADRIA EM ALUMÍNIO | M2 |  | 520.26 | 0 | 988.49 | 0
3.7.11 | 5000011179 | INST. SIST. REFRIG AR SPLIT CC 18000BTUS | UN |  | 7180.67 | 0 | 13643.27 | 0
3.7.12 | 5000011180 | CONSTRUIR ESCADA EM CONCRETO | UN |  | 5035.41 | 0 | 9567.28 | 0
3.7.13 | 5000011181 | EXECUÇÃO DE PÓRTICO DE IDENT. SUBEST. | UN |  | 8106.7 | 0 | 15402.73 | 0
3.7.14 | 5000011182 | INSTALAR E FORNECER CAIXA D'ÁGUA 500L | UN |  | 454.1 | 0 | 862.79 | 0
3.7.15 | 5000011183 | INSTALAR E FORNECER BOMBA SUBMERSA 3/4CV | UN |  | 3870.36 | 0 | 7353.68 | 0
3.7.16 | 5000011184 | INST E FORN SIST CAPT DE ÁGUA PLUVIAL | UN |  | 14200.23 | 0 | 26980.44 | 0
3.7.17 | 5000011185 | INST E FORN EXAUSTOR D=40CM-SALA DE BAT | UN |  | 626.26 | 0 | 1189.89 | 0
3.7.18 | 5000011186 | CONST MURO CONTENÇÃO PEDRA ARGAMASSADA | UN |  | 807.66 | 0 | 1534.55 | 0
3.7.19 | 5000011187 | EXECUTAR INSTALAÇÕES ELÉTRICAS | UN |  | 1 | 0 | 1.9 | 0
3.7.20 | 5000011188 | EXECUTAR INSTALAÇÕES HIDRO-SANITÁRIAS | UN |  | 1 | 0 | 1.9 | 0
3.7.21 | 5000011189 | SERV APLIC ESMALTE SINTÉTICO SOB FERRO | M2 |  | 37.42 | 0 | 71.1 | 0
3.7.22 | 5000011190 | APLICAR TINTA ACRÍLICA EXTERNA | M2 |  | 34.89 | 0 | 66.29 | 0
3.7.23 | 5000011191 | APLICAR TINTA LATEX INTERNA | M2 |  | 70.8 | 0 | 134.52 | 0
3.7.24 | 5000011192 | CONSTRUÇÃO DE SUMIDOURO | UN |  | 1556.92 | 0 | 2958.15 | 0
3.7.25 | 5000011193 | CONSTRUIR CALÇADA OU PASSEIO | M2 |  | 259.58 | 0 | 493.2 | 0
3.7.26 | 5000011194 | CONSTRUIR FOSSA SÉPTICA | UN |  | 1686.66 | 0 | 3204.65 | 0
3.7.27 | 5000011195 | CONSTRUIR MEIO-FIO | M |  | 89.9 | 0 | 170.81 | 0
3.7.28 | 5000011196 | CONSTRUIR MURO | M |  | 1225.85 | 0 | 2329.12 | 0
3.7.29 | 5000011197 | EXECUTAR O PLANTIO DE GRAMA | M2 |  | 51.03 | 0 | 96.96 | 0
3.7.30 | 5000011198 | EXECUTAR PINTURA DE ESTRUTURA EM SE | M2 |  | 26.24 | 0 | 49.86 | 0
3.7.31 | 5000011199 | EXECUTAR PISO CIMENTADO | M2 |  | 54.51 | 0 | 103.57 | 0
3.7.32 | 5000011200 | EXECUTAR PISTA EM BLOCOS DE CONCRETO | M2 |  | 227.78 | 0 | 432.78 | 0
3.7.33 | 5000011201 | INSTALAR E FORNECER ALAMBRADO | M2 |  | 247.68 | 0 | 470.59 | 0
3.7.34 | 5000011202 | INSTALAR E FORNECER CERCA EM MOURÕES | M |  | 217.47 | 0 | 413.19 | 0
3.7.35 | 5000011203 | INSTALAR E FORNECER CHAPA XADREZ | M2 |  | 915.82 | 0 | 1740.06 | 0
3.7.36 | 5000011204 | INST E FORN CONCERTINA AÇO GALV D=45 CM | M |  | 129.17 | 0 | 245.42 | 0
3.7.37 | 5000011205 | INST E FORNECER PORTA EM CHAPA DE AÇO | UN |  | 1053.5 | 0 | 2001.65 | 0
3.7.38 | 5000011206 | SERVICO INSTAL FORNEC PORTAO P/ PESSOAS | UN |  | 1043.64 | 0 | 1982.92 | 0
3.7.39 | 5000011207 | INSTALAR E FORNECER PORTÃO PARA VEÍCULOS | UN |  | 15056.73 | 0 | 28607.79 | 0
3.7.40 | 5000011208 | INSTALAR RESERVATÓRIO DE ÁGUA EM SE | UN |  | 2644.04 | 0 | 5023.68 | 0
3.7.41 | 5000011209 | SERVICO RECUPERAR PORTAO P/ PESSOAS | UN |  | 1683.3 | 0 | 3198.27 | 0
3.7.42 | 5000011210 | RECUPERAR PORTÃO PARA VEÍCULOS | UN |  | 2464.11 | 0 | 4681.81 | 0
3.7.43 | 5000011211 | LIGAÇÃO PROV DE INST HIDRO-SANITÁRIA-SE | UN |  | 3679.03 | 0 | 6990.16 | 0
3.7.44 | 5000011212 | RECUPERAÇÃO DE ALAMBRADO | M2 |  | 87.33 | 0 | 165.93 | 0
3.7.45 | 5000011213 | EXEC CISTERNA EM CONCRETO ARMADO 800L | UN |  | 10379.45 | 0 | 19720.96 | 0
3.7.46 | 5000011214 | INST. SIST. REFRIG AR SPLIT CC 24000BTUS | UN |  | 10265.57 | 0 | 19504.58 | 0
3.7.47 | 5000007689 | INSTALAÇÕES SANITÁRIAS EXTERNAS - E.T.E (INCLUSO CONEXÕES ,TUBULAÇÕES E CAIXAS DE PASSAGEM) | UN |  | 10696.96 | 0 | 20324.22 | 0
3.7.48 | 5000007686 | W.C. EXTERNO (INCLUSO ESTRUTURAL, HIDROSSANITÁRIO, ELÉTRICO, ESQUADRIAS E LOUÇAS) | M2 |  | 6757.96 | 0 | 12840.12 | 0
3.7.49 | 5000011215 | CONSTRUÇÃO DA CASA DE COMANDO | M2 |  | 3656.64 | 0 | 6947.62 | 0
3.7.50 | 3000016310 | CASA DE COMANDO PADRÃO - EQTL GO (CASA COMPLETA, INCLUINDO EQUIPAMENTOS, REDE DE ÁGUA E ESGOTO EXTERNAS, PARTE ELÉTRICA E AFINS) | M2 |  | 3990.14 | 0 | 7581.27 | 0
3.7.51 | 5000011438 | CASA DE COMANDO - AMPLIAÇÃO | M2 |  | 4258.97 | 0 | 8092.04 | 0
3.7.52 | 5000011216 | CONSTRUIR COM BLOCO DE CIMENTO 9X19X19 | M2 |  | 2861.61 | 0 | 5437.06 | 0
3.7.53 | 5000011439 | ESQUADRIAS - CONF. DESENHOS OCP-AA1.049 | UN |  | 18271.57 | 0 | 34715.98 | 0
3.7.54 | 5000011217 | EXECUTAR COBERTA COM TELHA DE CERÂMICA | M2 |  | 157.19 | 0 | 298.66 | 0
3.7.55 | 5000011218 | EXECUTAR COBERTA DE TELHA FIBROCIMENTO | M2 |  | 155.64 | 0 | 295.72 | 0
3.7.56 | 5000011219 | EXEC PISO/REV. PAR. CER 20X20 A 45X45CM | M2 |  | 140.5 | 0 | 266.95 | 0
3.7.57 | 5000011440 | CANALETAS INTERNAS C/ TAMPAS MET. | M |  | 1190.65 | 0 | 2262.24 | 0
3.7.58 | 5000011441 | ELETRODUTOS INSTALADOS NO PISO | M |  | 59.04 | 0 | 112.18 | 0
3.7.59 | 5000007484 | INSTALAÇÕES DE ALARME E DETECTOR DE INCÊNDIO | UN |  | 19846.92 | 0 | 37709.15 | 0
3.7.60 | 3000018184 | INSTALAÇÕES SANITÁRIAS EXTERNAS INCLUSIVE FOSSA SÉPTICA, SUMIDOURO, TUBULAÇÕES E CAIXAS DE PASSAGEM. | UN |  | 10159.57 | 0 | 19303.18 | 0
3.7.61 | 5000011442 | BANHEIRO EXTERNO PARA SUBESTAÇÕES | VB |  | 15745.45 | 0 | 29916.36 | 0
3.8 |  | ELETRODUTOS, CANALETAS E CAIXAS DE PASSAGEM |  |  | SUB. TOTAL | 16072.76 | SUB. TOTAL | 30538.15
3.8.1 | 5000011220 | CONSTRUÇÃO CX DE PASSAGEM (60X60) | UN |  | 1313.64 | 0 | 2495.92 | 0
3.8.2 | 5000011221 | INST CANALETA PRÉ MOLDADA 400X600X1000MM | UN |  | 173.93 | 0 | 330.47 | 0
3.8.3 | 5000011222 | INST CANALETA PRÉ MOLDADA 600X600X1000MM | UN |  | 173.93 | 0 | 330.47 | 0
3.8.4 | 5000011223 | EXECUTAR CANALETA 400MM | M |  | 691.05 | 0 | 1313 | 0
3.8.5 | 5000011224 | EXECUTAR CANALETA 600MM | M |  | 786.03 | 0 | 1493.46 | 0
3.8.6 | 5000011225 | EXECUTAR DUTOS ENVELOPADOS 12X100MM | M |  | 822.01 | 0 | 1561.82 | 0
3.8.7 | 5000011226 | EXECUTAR DUTOS ENVELOPADOS 1X200MM | M |  | 472.08 | 0 | 896.95 | 0
3.8.8 | 5000011227 | EXECUTAR DUTOS ENVELOPADOS 3X200MM | M |  | 755.33 | 0 | 1435.13 | 0
3.8.9 | 5000011228 | EXECUTAR DUTOS ENVELOPADOS 6X150MM | M |  | 808.69 | 0 | 1536.51 | 0
3.8.10 | 5000011229 | INSTALAR CONJUNTO DE DUTOS ENVELOPADOS | UN |  | 866.01 | 0 | 1645.42 | 0
3.8.11 | 5000011230 | EXECUTAR CAIXA DE PASSAGEM 400MM X 400MM | UN |  | 868.19 | 0 | 1649.56 | 0
3.8.12 | 5000011231 | EXECUTAR CAIXA DE PASSAGEM 600MM X 600MM | UN |  | 1159.57 | 0 | 2203.18 | 0
3.8.13 | 5000011232 | EXECUTAR CAIXA DE PASSAGEM 1M X 1M | UN |  | 1807.52 | 0 | 3434.29 | 0
3.8.14 | 5000011233 | EXEC CAN INT CASA DE CMD - 400 E 600 MM | M |  | 1936.93 | 0 | 3680.17 | 0
3.8.15 | 3000018978 | CAIXA DE PASSAGEM CP1 - G-0-0-PJ-AJ-01 | UN |  | 746.63 | 0 | 1418.6 | 0
3.8.16 | 5000007485 | CAIXA DE PASSAGEM CP1R - G-0-0-PJ-AJ-01 | UN |  | 2678.2 | 0 | 5088.58 | 0
3.8.17 | 3000019062 | CAIXA DE PASSAGEM CP2 - G-0-0-PJ-AJ-01 | UN |  | 878.55 | 0 | 1669.25 | 0
3.8.18 | 3000018979 | CAIXA DE PASSAGEM CP2R - G-0-0-PJ-AJ-01 | UN |  | 1448.44 | 0 | 2752.04 | 0
3.8.19 | 5000011443 | CAIXA DE PASSAGEM CP3 - G-0-0-PJ-AJ-27 | UN |  | 1159.76 | 0 | 2203.54 | 0
3.8.20 | 3000018981 | CAIXA DE PASSAGEM CP4 - G-0-0-PJ-AJ-04 | UN |  | 2850.5 | 0 | 5415.95 | 0
3.8.21 | 5000005300 | CAIXA DE PASSAGEM CP5 - G-0-0-PJ-AJ-02 | UN |  | 1630.08 | 0 | 3097.15 | 0
3.8.22 | 5000007485 | CAIXA DE PASSAGEM CP5R - G-0-0-PJ-AJ-02 | UN |  | 2678.2 | 0 | 5088.58 | 0
3.8.23 | 3000018982 | CAIXA DE PASSAGEM CP6 - G-0-0-PJ-AJ-03 | UN |  | 4699.25 | 0 | 8928.58 | 0
3.8.24 | 3000018517 | CAIXA DE PASSAGEM CP6R - G-0-0-PJ-AJ-03 | UN |  | 3928.45 | 0 | 7464.06 | 0
3.8.25 | 5000005301 | CAIXA DE PASSAGEM CP7 - G-0-0-PJ-AJ-26 | UN |  | 2181.04 | 0 | 4143.98 | 0
3.8.26 | 5000007485 | CAIXA DE PASSAGEM CPMT | UN |  | 2678.2 | 0 | 5088.58 | 0
3.8.27 | 5000007485 | CAIXA DE PASSAGEM CPMTR (REFORÇADA) | UN |  | 2678.2 | 0 | 5088.58 | 0
3.8.28 | 5000006652 | CANALETA EM BLOCO DE CONCRETO TIPO "A" - G-0-0-PJ-AJ-05 | M | 24 | 647.46 | 15539.04 | 1230.17 | 29524.08
3.8.29 | 5000007477 | CANALETA EM BLOCO DE CONCRETO TIPO "A1" - G-0-0-PJ-AJ-36 | M |  | 780.25 | 0 | 1482.48 | 0
3.8.30 | 5000006653 | CANALETA EM BLOCO DE CONCRETO TIPO "B" - G-0-0-PJ-AJ-05 | M | 1 | 533.72 | 533.72 | 1014.07 | 1014.07
3.8.31 | 5000006654 | CANALETA EM BLOCO DE CONCRETO TIPO "C" - G-0-0-PJ-AJ-05 | M |  | 480.27 | 0 | 912.51 | 0
3.8.32 | 3000007929 | CANALETA DE TRAVESSIA DE PISTA TIPO "A" - G-0-0-PJ-AJ-07 | M |  | 2698.83 | 0 | 5127.78 | 0
3.8.33 | 5000007478 | CANALETA DE TRAVESSIA DE PISTA TIPO "A3" - G-0-1-PJ-AJ-37 | M3 |  | 3836.74 | 0 | 7289.81 | 0
3.8.34 | 3000007930 | CANALETA DE TRAVESSIA DE PISTA TIPO "B" - G-0-0-PJ-AJ-07 | M |  | 1569.67 | 0 | 2982.37 | 0
3.8.35 | 5000007402 | CANALETA DE CONCRETO TIPO "AL" COM DIVISÃO INTERNA - G-0-0-PJ-AJ-08 | M3 |  | 931.99 | 0 | 1770.78 | 0
3.8.36 | 5000007479 | CANALETA DE CABOS PARA SE MÓVEL - G-0-0-PJ-AJ-10 | M3 |  | 1816.06 | 0 | 3450.51 | 0
3.8.37 |  | REFORÇO DE TAMPA DE CANALETA TIPO "A" - G-0-0-PJ-AJ-09 | M |  | 586.17 | 0 | 1113.72 | 0
3.8.38 |  | REFORÇO DE TAMPA DE CANALETA TIPO "B" - G-0-0-PJ-AJ-09 | M |  | 531.39 | 0 | 1009.64 | 0
3.8.39 |  | REFORÇO DE TAMPA DE CANALETA TIPO "C" - G-0-0-PJ-AJ-09 | M |  | 390.67 | 0 | 742.27 | 0
3.8.40 | 5000007404 | TAMPA DE CANALETA TIPO A - SUBSTITUIÇÃO DE TAMPAS QUEBRADAS | M |  | 197.94 | 0 | 376.09 | 0
3.8.41 | 5000007404 | TAMPA DE CANALETA TIPO B - SUBSTITUIÇÃO DE TAMPAS QUEBRADAS | M |  | 197.94 | 0 | 376.09 | 0
3.8.42 | 5000007404 | TAMPA DE CANALETA TIPO C - SUBSTITUIÇÃO DE TAMPAS QUEBRADAS | M |  | 197.94 | 0 | 376.09 | 0
3.8.43 | 5000007405 | 4 DUTOS Ø 150MM - G-0-0-PJ-AJ-25 | M |  | 605.76 | 0 | 1150.94 | 0
3.8.44 |  | 6 DUTOS Ø 150MM - G-0-0-PJ-AJ-25 | M |  | 838.89 | 0 | 1593.89 | 0
3.8.45 |  | 9 DUTOS Ø 150MM - G-0-0-PJ-AJ-25 | M |  | 1136.69 | 0 | 2159.71 | 0
3.8.46 |  | 12 DUTOS Ø 150MM - G-0-0-PJ-AJ-25 | M |  | 1342.59 | 0 | 2550.92 | 0
3.8.47 | 5000007406 | 4 DUTOS Ø 110MM - G-0-0-PJ-AJ-29 | M |  | 466.72 | 0 | 886.77 | 0
3.8.48 |  | 6 DUTOS Ø 110MM - G-0-0-PJ-AJ-29 | M |  | 635.11 | 0 | 1206.71 | 0
3.8.49 |  | 9 DUTOS Ø 110MM - G-0-0-PJ-AJ-29 | M |  | 844.14 | 0 | 1603.87 | 0
3.8.50 |  | 12 DUTOS Ø 110MM - G-0-0-PJ-AJ-29 | M |  | 1073.77 | 0 | 2040.16 | 0
3.8.51 | 5000011444 | LIGAÇÃO DE CAIXA C/ 1 ELETRODUTO Ø 110MM | M |  | 82.03 | 0 | 155.86 | 0
3.9 |  | SISTEMA DE DRENAGEM |  |  | SUB. TOTAL | 0 | SUB. TOTAL | 0
3.9.1 | 5000011445 | GALERIAS SIMPLES C/ TUBO DE CONC. Ø 20CM | M |  | 144.65 | 0 | 274.84 | 0
3.9.2 | 5000011234 | INST MANILHA/ TUBO CONC SIMPL 200X1000MM | UN |  | 190.98 | 0 | 362.86 | 0
3.9.3 | 5000011446 | GALERIAS SIMPLES C/ TUBO DE CONC. Ø 30CM | M |  | 267.54 | 0 | 508.33 | 0
3.9.4 | 5000011235 | INSTALAR TUBO DE CONCRETO SIMPLES (D=30C | M |  | 130.85 | 0 | 248.62 | 0
3.9.5 | 5000006657 | GALERIAS SIMPLES COM TUBO DE CONCRETO Ø 40CM | M |  | 360.56 | 0 | 685.06 | 0
3.9.6 | 5000006658 | GALERIAS SIMPLES COM TUBO DE CONCRETO Ø 50CM | M |  | 412.1 | 0 | 782.99 | 0
3.9.7 | 5000006659 | GALERIAS SIMPLES COM TUBO DE CONCRETO Ø 60CM | M |  | 487.37 | 0 | 926 | 0
3.9.8 | 5000011236 | INSTALAR TUBO DE CONCRETO SIMPLES (D=80C | M |  | 231.96 | 0 | 440.72 | 0
3.9.9 | 3000016255 | VALA DE DRENO - TUBO POROSO OU FURADO Ø 15CM E BRITA 02 | M |  | 450.15 | 0 | 855.29 | 0
3.9.10 | 5000007407 | VALA DE DRENO - TUBO POROSO OU FURADO Ø 20CM E BRITA 02 | M |  | 450.15 | 0 | 855.29 | 0
3.9.11 | 5000007408 | VALA DE DRENO - TUBO POROSO OU FURADO Ø 30CM E BRITA 02 | M |  | 450.15 | 0 | 855.29 | 0
3.9.12 | 5000011237 | CONSTRUIR CAIXA DE DRENAGEM | UN |  | 1345.37 | 0 | 2556.2 | 0
3.9.13 | 5000011238 | EXEC CAIXA DE PASSAGEM/BOCA DE LOBO 1X1M | UN |  | 1638 | 0 | 3112.2 | 0
3.9.14 | 5000005300 | CAIXA DE PASSAGEM CP5 - G-0-0-PJ-AJ-02 | UN |  | 1630.08 | 0 | 3097.15 | 0
3.9.15 | 5000007485 | CAIXA DE PASSAGEM CP5R - G-0-0-PJ-AJ-02 | UN |  | 2678.2 | 0 | 5088.58 | 0
3.9.16 | 5000011239 | INSTALAR LINHA DE DRENO SECO EM SE | M |  | 364.81 | 0 | 693.14 | 0
3.9.17 | 5000011240 | EXECUTAR VALETA E BACIA DISSIPAÇÃO | M |  | 298.41 | 0 | 566.98 | 0
3.9.18 | 3000016273 | CALHA TIPO MEIO-TUBO DE CONCRETO Ø 40CM | M |  | 216.62 | 0 | 411.58 | 0
3.9.19 | 5000007409 | CALHA TIPO MEIO-TUBO DE CONCRETO Ø 60CM | M |  | 232.11 | 0 | 441.01 | 0
3.9.20 | 5000006660 | TUBO DRENO, CORRUGADO, ESPIRALADO, FLEXIVEL, PERFURADO EM PEAD Ø DE 8" (200MM) | M |  | 156.89 | 0 | 298.09 | 0
3.9.21 | 5000007411 | TUBO DRENO, CORRUGADO, ESPIRALADO, FLEXIVEL, PERFURADO EM PEAD Ø DE 12" (300MM) | M |  | 283.03 | 0 | 537.76 | 0
3.9.22 |  | TUBO DRENO, CORRUGADO, ESPIRALADO, FLEXIVEL, PERFURADO EM PEAD Ø DE 16" (400MM) | M |  | 379.97 | 0 | 721.94 | 0
3.9.23 | 5000011241 | CONSTRUIR BOCA DE MANILHA EM SE | UN |  | 238.47 | 0 | 453.09 | 0
3.9.24 | 3000018535 | BOCAS DE LOBO | UN |  | 1073.42 | 0 | 2039.5 | 0
3.9.25 | 5000007580 | CAIXA DE PASSAGEM 0,40X0,40X0,75 M MEDIDAS INTERNAS COM GRELHA DE FERRO | M3 |  | 2152.7 | 0 | 4090.13 | 0
3.9.26 | 5000007580 | CAIXA DE PASSAGEM 0,70X0,90X1,00 M MEDIDAS EXTERNAS COM GRELHA DE FERRO | M3 |  | 2152.7 | 0 | 4090.13 | 0
3.9.27 | 5000011447 | DISSIPADOR | UN |  | 1468.12 | 0 | 2789.43 | 0
3.9.28 | 5000006662 | VALETA DE CONTRIBUIÇÃO BRITA 02 (PROFUNDIDADE VARÁVEL) | M |  | 16.49 | 0 | 31.33 | 0
3.9.29 | 5000007486 | TRINCHEIRA DE INFILTRAÇÃO | M |  | 884.32 | 0 | 1680.21 | 0
3.9.30 | 5000011242 | INSTALAR TUBO DE PVC DE 100MM | M |  | 57.7 | 0 | 109.63 | 0
3.9.31 | 5000011243 | INSTALAR TUBO DE PVC DE 150MM | M |  | 96.36 | 0 | 183.08 | 0
3.9.32 | 5000011244 | INSTALAR TUBO DE PVC DE 200MM | M |  | 127.07 | 0 | 241.43 | 0
3.9.33 | 5000007480 | DEMOLIÇÃO DE TUBULAÇÕES | M |  | 56.61 | 0 | 107.56 | 0
3.9.34 | 5000007481 | DEMOLIÇÃO DE CAIXAS E DISSIPADORES | UN |  | 395.51 | 0 | 751.47 | 0
3.9.35 | 5000011245 | DEMOLIR CAIXA DE DRENAGEM | UN |  | 28.93 | 0 | 54.97 | 0
3.9.36 | 5000011246 | CONSTRUIR POÇO DE VISITA 100X100CM | UN |  | 555.38 | 0 | 1055.22 | 0
3.9.37 | 5000011247 | CONSTRUIR VALETA PARA ESCOAMENTO DE ÁGUA | M |  | 239.17 | 0 | 454.42 | 0
3.9.38 | 5000007662 | POÇO DE INFILTRAÇÃO | UN |  | 11913.18 | 0 | 22635.04 | 0
3.9.39 | 5000006663 | SINALIZADOR DE CONCRETO - PILARETE DE CONCRETO 12X12X120 | UN |  | 163.8 | 0 | 311.22 | 0
3.9.40 | 5000007580 | CAIXA DE PASSAGEM/INSPEÇÃO | M3 |  | 2152.7 | 0 | 4090.13 | 0
3.9.41 | 3000019001 | CAIXA DE PASSAGEM/INSPEÇÃO REFORÇADA | M3 |  | 3928.45 | 0 | 7464.06 | 0
3.10 |  | URBANIZAÇÃO E BENFEITORIAS |  |  | SUB. TOTAL | 35289.5 | SUB. TOTAL | 67050.08
3.10.1 | 5000006668 | REGULARIZAÇÃO DO TERRENO E APLICAÇÃO DE BLOCOS DE CONCRETO TIPO PAVER COM ASSENTAMENTO EM CAMADA DE AREIA MÉDIA LAVADA (E=5CM), E REJUNTE COM AREIA OU PÓ DE BRITA. | M2 |  | 27.18 | 0 | 51.64 | 0
3.10.2 | 5000007434 | PLANTIO DE GRAMA EM PLACAS - TALUDE | M2 |  | 30.19 | 0 | 57.36 | 0
3.10.3 | 5000007606 | MURO 2,50 M TIPO - G-0-0-PJ-AJ-17 | M |  | 953.29 | 0 | 1811.25 | 0
3.10.4 | 5000007470 | MURO PRÉ-MOLDADO, VÃO DE 3 METROS E ALTURA DE 2,50M | M |  | 675 | 0 | 1282.5 | 0
3.10.5 | 5000007471 | MURO PRÉ-MOLDADO, VÃO DE 6 METROS E ALTURA DE 2,50M | M |  | 450 | 0 | 855 | 0
3.10.6 | 5000007656 | CONCERTINA SIMPLES GALVANIZADA DIÂMETRO DE 450MM | M |  | 34.95 | 0 | 66.41 | 0
3.10.7 | 5000007690 | PORTÕES EXTERNOS DE VEÍCULOS, COM 6,00M, INCLUSIVE BASES E PILARES - G-0-0-PJ-AJ-15 | M2 |  | 5032.65 | 0 | 9562.04 | 0
3.10.8 | 3000019015 | PORTÃO DE FERRO CHAPA GALVANIZADA Nº 18 (6 X 2,40 M), COMPLETO COM FECHADURA | UN |  | 11021.2 | 0 | 20940.28 | 0
3.10.9 | 3000018551 | CERCA EXTERNA TIPO ALAMBRADO COM MURETA 15X30CM - G-0-0-PJ-AJ-11 | M |  | 222.01 | 0 | 421.82 | 0
3.10.10 | 5000011248 | DEMOLIÇÃO CERCA EXT E DESCARTE ADEQUADO | M |  | 41.36 | 0 | 78.58 | 0
3.10.11 | 3000016324 | REMOÇÃO DO ALAMBRADO | M |  | 57.45 | 0 | 109.16 | 0
3.10.12 | 5000011249 | CONSTRUIR CAIXA DE SARJETA EM SE | UN |  | 1342.84 | 0 | 2551.4 | 0
3.10.13 | 5000006665 | SARJETA - CONCRETO | M |  | 34.97 | 0 | 66.44 | 0
3.10.14 | 5000007692 | MEIO-FIO DE CONCRETO PRÉ-MOLDADO FCK=20 MPA - G-0-0-PJ-AJ-06 | M |  | 87.54 | 0 | 166.33 | 0
3.10.15 | 5000011448 | DEMOLIÇÃO DE MEIO-FIO | M |  | 16.43 | 0 | 31.22 | 0
3.10.16 | 5000011250 | CONSTRUÇÃO DE RAMPA DE ACESSO | UN |  | 163.71 | 0 | 311.05 | 0
3.10.17 | 5000011251 | CONFECCIONAR TAMPA DE CONCRETO | M2 |  | 338.33 | 0 | 642.83 | 0
3.10.18 | 3000007927 | RECOMPOSIÇÃO E/OU CONSTRUÇÃO DE MEIO-FIO "IN LOCO". | M |  | 54.16 | 0 | 102.9 | 0
3.10.19 | 3000019024 | MEIO FIO - PINTURA COM CAL HIDRATADA E FIXADOR | M |  | 11.75 | 0 | 22.33 | 0
3.10.20 | 5000007691 | REMOÇÃO E ESTOQUE DO LASTRO DE BRITA | M2 |  | 13.31 | 0 | 25.29 | 0
3.10.21 | 5000011252 | FONECER E ESPALHAR BRITA N° 2 EM PÁTIO | M2 |  | 65.07 | 0 | 123.63 | 0
3.10.22 | 5000011253 | REALOCAR E ESPALHAR BRITA NO PÁTIO DE SE | M2 |  | 15.03 | 0 | 28.56 | 0
3.10.23 | 5000007621 | FORNECIMENTO E APLICAÇÃO DE BRITA Nº 2 | M3 |  | 310 | 0 | 589 | 0
3.10.24 | 3000016192 | PINTURA DE PAREDE EM LATEX 100% ACRÍLICA 1ª LINHA DUAS DEMÃOS, C/ CORREÇÃO C/ MASSA PVA (BASES DE EQUIPAMENTOS) | M2 |  | 31.52 | 0 | 59.89 | 0
3.10.25 | 5000011449 | PINTURA DE TETO 1ª LINHA 1 DEMÃO | M2 |  | 17.59 | 0 | 33.42 | 0
3.10.26 | 5000011450 | PINTURA GERAL EM ESMALTE SOBRE MADEIRA | M2 |  | 34 | 0 | 64.6 | 0
3.10.27 | 5000011451 | PINT. GERAL EM ESMALTE ESQUADRIAS MET. | M2 |  | 28.23 | 0 | 53.64 | 0
3.10.28 | 5000011452 | PINTURA EXTERNA COM TEXTURA | M2 |  | 41.9 | 0 | 79.61 | 0
3.10.29 | 5000011453 | SUBSTITUIÇÃO DE ESQUAD. DE MAD. (PORTAS) | M2 |  | 528.68 | 0 | 1004.49 | 0
3.10.30 | 5000006667 | PREPARO DO PISO E PAVIMENTAÇÃO COM BLOCOS DE CONCRETO PRÉ-MOLDADO SEXTAVADO - E=10CM FCK=ACIMA DE 22MPA | M2 |  | 36.94 | 0 | 70.19 | 0
3.10.31 | 3000016144 | DEMOLIÇÃO DE CONCRETO ARMADO E BASES DE POSTES, TRAFO, ESTRUTURAS E SIMILARES, VIGA TRILHO | M3 |  | 470.16 | 0 | 893.3 | 0
3.10.32 | 5000007483 | DEMOLIÇÃO DE CANALETAS | M | 1 | 120.07 | 120.07 | 228.13 | 228.13
3.10.33 | 5000011254 | RETIRAR BLOCOS SEXTAVADO DA PISTA SE | M2 |  | 132.18 | 0 | 251.14 | 0
3.10.34 | 5000007412 | FORNECIMENTO DE BLOCOS DE CONCRETO PRÉ-MOLDADO SEXTAVADO - E=10CM FCK=ACIMA DE 35MPA | M2 | 90 | 85.91 | 7731.9 | 163.23 | 14690.7
3.10.35 | 5000007473 | FORNECIMENTO DE BLOCOS DE CONCRETO TIPO PAVER E = 8 CM 50 MPA | M2 |  | 72 | 0 | 136.8 | 0
3.10.36 | 5000007413 | FORNECIMENTO DE BLOCOS DE CONCRETO TIPO PAVER E = 10 CM 50 MPA | M2 |  | 88.7 | 0 | 168.53 | 0
3.10.37 | 3000019066 | LIMPEZA DIÁRIA DA OBRA | MÊS |  | 1117.62 | 0 | 2123.48 | 0
3.10.38 | 3000016308 | MURO DE ARRIMO SOB MURO EXTERNO - 2M - G-0-1-PJ-AJ-34 | M2 |  | 3441.67 | 0 | 6539.17 | 0
3.10.39 | 3000016308 | MURO DE ARRIMO - 2M - G-0-1-PJ-AJ-35 | M2 |  | 3441.67 | 0 | 6539.17 | 0
3.10.40 | 5000011255 | REV. TALUDE CONC. E=10CM E ARM. C/ TELA | M2 |  | 268.72 | 0 | 510.57 | 0
3.10.41 | 5000006669 | TALUDE - CONCRETO | M2 |  | 73.58 | 0 | 139.8 | 0
3.10.42 | 3000016262 | INSTALAÇÃO DE TRILHOS TR-25, TR-32, TR-37 E TR-57 | M | 18.4 | 1491.17 | 27437.53 | 2833.22 | 52131.25
3.10.43 | 5000011454 | REMOÇÃO DE ÁRVORE | UN |  | 3335.02 | 0 | 6336.54 | 0
3.10.44 | 5000007613 | DEMOLIÇÃO DE MURO COM RETIRADA DA CONCERTINA | M3 |  | 470.16 | 0 | 893.3 | 0
3.11 |  | SISTEMA DE COLETA DE ÓLEO ISOLANTE |  |  | SUB. TOTAL | 0 | SUB. TOTAL | 0
3.11.1 | 5000007579 | CAIXA COLETORA DE ÓLEO PARA TRAFOS 34,5KV | M3 |  | 1001.94 | 0 | 1903.69 | 0
3.11.2 | 5000007579 | CAIXA COLETORA DE ÓLEO PARA TRAFOS 69KV | M3 |  | 1001.94 | 0 | 1903.69 | 0
3.11.3 | 5000007579 | CAIXA COLETORA DE ÓLEO PARA TRAFOS 138KV | M3 |  | 1001.94 | 0 | 1903.69 | 0
3.11.4 | 5000006532 | CAIXA SEPARADORA DE ÁGUA E ÓLEO TIPO 02 - G-0-0-PJ-DR-02 | UN |  | 62938.33 | 0 | 119582.83 | 0
3.11.5 | 3000018593 | CAIXA SEPARADORA DE ÁGUA E ÓLEO TIPO 03 - G-0-0-PJ-DR-03 | UN |  | 29378.94 | 0 | 55819.99 | 0
3.11.6 | 3000019058 | CAIXA SEPARADORA DE ÁGUA E ÓLEO PARA 22 M³ - G-0-0-PJ-DR-07 | UN |  | 110253.78 | 0 | 209482.18 | 0
3.11.7 | 5000008702 | CAIXA DE PASSAGEM CP8 | UN |  | 1145.55 | 0 | 2176.55 | 0
3.11.8 | 5000007414 | TUBO DE FERRO FUNDIDO DE 200 MM A 250 MM | M |  | 1221.94 | 0 | 2321.69 | 0
3.11.9 | 5000011256 | INSTALAR TUBO 150 DE FERRO GALVANIZADO | M |  | 407.55 | 0 | 774.35 | 0
3.11.10 | 3000016153 | TUBOS DE FERRO GALVANIZADO Ø ATÉ 150 MM, ENTERRADO EM VALAS COM PROFUNDIDADE MÉDIA DE 40 CM. | M |  | 1047.7 | 0 | 1990.63 | 0
3.11.11 | 5000011455 | TUBOS DE FºGº Ø ATÉ 250 MM, ENTERRADO | M |  | 2124.82 | 0 | 4037.16 | 0
3.11.12 | 5000011456 | TUBO EM AÇO GALVAN. DE 200 MM A 250 MM | M |  | 985.34 | 0 | 1872.15 | 0
3.12 |  | SISTEMA DE PROTEÇÃO CONTRA INCÊNDIO |  |  | SUB. TOTAL | 0 | SUB. TOTAL | 0
3.12.1 | 5000011257 | INSTALAR E FORNECER SINALIZAÇÕES | UN |  | 63.86 | 0 | 121.33 | 0
3.12.2 | 5000011258 | INSTALAR E FORNECER EXTINTOR DE CO2 6KG | UN |  | 1761.98 | 0 | 3347.76 | 0
3.12.3 | 5000011259 | INST E FORNECER EXTINTOR PÓ QUIMICO 12KG | UN |  | 1185.94 | 0 | 2253.29 | 0
3.12.4 | 5000011260 | INST E FORNECER EXTINTOR PÓ QUIMICO 30KG | UN |  | 3415.5 | 0 | 6489.45 | 0
3.12.5 | 5000011261 | INSTALAR E FORNECER EXTINTOR ABC 12KG | UN |  | 850.35 | 0 | 1615.67 | 0
3.12.6 | 5000007578 | CONJUNTO DE PAREDE CORTA-FOGO PARA TRAFO 138 KV | M2 |  | 1183.71 | 0 | 2249.05 | 0
3.12.7 | 5000011262 | EXECUTAR ABRIGO PARA EXTINTOR DE SE | UN |  | 2991.84 | 0 | 5684.5 | 0
3.12.8 | 5000007415 | ABRIGO PARA EXTINTOR DE INCÊNDIO | UN |  | 1908.27 | 0 | 3625.71 | 0
3.12.9 | 5000011263 | INST E FORNECER EXTINTOR PÓ QUIMICO 50KG | UN |  | 4704.06 | 0 | 8937.71 | 0
3.12.10 | 5000007660 | EXTINTOR PQS DE 50KG | UN |  | 2800 | 0 | 5320 | 0
3.13 |  | EVENTUAIS |  |  | SUB. TOTAL | 0 | SUB. TOTAL | 0
3.13.1 | 5000007553 | PLACAS DE ADVERTÊNCIA | UN |  | 78.11 | 0 | 148.41 | 0
3.13.2 | 3000007938 | PINTURA MURO COM NOME DA SUBESTAÇÃO (INCLUINDO REBOCO) | M2 |  | 275 | 0 | 522.5 | 0
4.0 |  | SERVIÇOS ELETROMECÂNICOS (FATOR "EM") |  |  | SUB. TOTAL | 0 | SUB. TOTAL | 0
4.1 |  | MONTAGEM ELETROMECÂNICAS |  |  | SUB. TOTAL | 0 | SUB. TOTAL | 0
4.1.1 |  | ESTRUTURA SUPORTE DE EQUIPAMENTOS E BARRAMENTOS |  |  | SUB. TOTAL | 0 | SUB. TOTAL | 0
4.1.1.1 | 5000006696 | MONT. SUPORTE METÁLICO PARA MUFLAS 15 KV | UN |  | 554.33 | 0 | 1053.23 | 0
4.1.1.2 | 5000007385 | MONT. SUPORTE METÁLICO PARA TC | UN |  | 554.33 | 0 | 1053.23 | 0
4.1.1.3 | 5000007628 | MONT. POSTE DE CONCRETO, DE 14 A 23 M, | UN |  | 3915.4 | 0 | 7439.26 | 0
4.1.1.4 | 5000007630 | MONT. POSTE DE CONCRETO, DE 10 A 14 M, | UN |  | 1764.37 | 0 | 3352.3 | 0
4.1.1.5 | 5000007652 | MONT. COLUNA E VIGA METÁLICA TRELIÇADA, | KG |  | 4.36 | 0 | 8.28 | 0
4.1.1.6 | 5000007655 | MONT. VIGA DE CONCRETO, DE 10 A 14 M TIPO "DT", | UN |  | 1928.55 | 0 | 3664.25 | 0
4.1.1.7 | 3000017599 | MONT. COLUNA DE CONCRETO, DE 20 A 25 M, | UN |  | 4295 | 0 | 8160.5 | 0
4.1.1.8 | 5000011066 | INSTALAR ESTRUT PRIM CRUZETA DUPLA LM | UN |  | 1584.95 | 0 | 3011.41 | 0
4.1.1.9 | 5000011067 | INSTALAR ESTRUT PRI CRUZETA SIMPLES LM | UN |  | 1345.36 | 0 | 2556.18 | 0
4.1.1.10 | 5000011068 | IMPLANTAÇÃO DE ESTRUTURA - URBANO | UN |  | 1067.78 | 0 | 2028.78 | 0
4.1.1.11 | 5000011269 | IMPLANTAÇÃO DE ESTRUTURA - RURAL | UN |  | 1067.78 | 0 | 2028.78 | 0
4.1.1.12 | 5000011270 | MONT. POSTE DE CONCRETO, DE 5 A 10 M, | UN |  | 994.57 | 0 | 1889.68 | 0
4.1.2 |  | SISTEMA DE ATERRAMENTO |  |  | SUB. TOTAL | 0 | SUB. TOTAL | 0
4.1.2.1 |  | REDE DE PROTEÇÃO AÉREA |  |  | SUB. TOTAL | 0 | SUB. TOTAL | 0
4.1.2.1.1 | 5000007575 | LANC. CABO DE AÇO | KM |  | 4868.8 | 0 | 9250.72 | 0
4.1.2.2 |  | REDE DE MALHA DE TERRA |  |  | SUB. TOTAL | 0 | SUB. TOTAL | 0
4.1.2.2.1 | 3000016130 | CONEXÃO DE EQUIPAMENTOS OU ESTRUTURAS A MALHA DE TERRA | UN |  | 337.73 | 0 | 641.69 | 0
4.1.2.2.2 | 3000017670 | MONT. HASTE DE COBRE, COM DIÂMETRO ATÉ 3/4" | UN |  | 100 | 0 | 190 | 0
4.1.2.2.3 | 5000007707 | EXECUÇÃO DE MALHA DE ATERRAMENTO | M |  | 57.44 | 0 | 109.14 | 0
4.1.2.2.4 | 5000011272 | INST SECCION E ATERRAM CERCA LM | CJ |  | 174.26 | 0 | 331.09 | 0
4.1.3 |  | BARRAMENTO |  |  | SUB. TOTAL | 0 | SUB. TOTAL | 0
4.1.3.1 | 5000007387 | LANC. CABO DE ALUMÍNIO, ATÉ 1000 MCM, | M |  | 11.68 | 0 | 22.19 | 0
4.1.3.2 | 5000007388 | MONT. CADEIA DE ISOLADORES 138 KV | UN |  | 497.42 | 0 | 945.1 | 0
4.1.3.3 | 5000007554 | MONT. CADEIA DE ISOLADORES 13,8 KV. | UN |  | 174.26 | 0 | 331.09 | 0
4.1.3.4 | 5000007573 | MONT. CADEIA DE ISOLADORES 34,5kV E 69kV | UN |  | 265.29 | 0 | 504.05 | 0
4.1.3.5 | 5000007584 | MONT. ENFAIXAMENTO TERMINAL PARA CABO ISOLADO | UN |  | 554.28 | 0 | 1053.13 | 0
4.1.3.6 | 3000016113 | MONT. ISOLADOR DE PEDESTAL 13,8 KV E 34,5KV | UN |  | 111.88 | 0 | 212.57 | 0
4.1.3.7 | 5000007611 | MONT. ISOLADOR DE PEDESTAL TIPO COLUNA 138 KV | UN |  | 508.3 | 0 | 965.77 | 0
4.1.3.8 | 5000007612 | MONT. ISOLADOR DE PEDESTAL TIPO COLUNA 69 KV | UN |  | 459.82 | 0 | 873.66 | 0
4.1.3.9 | 5000007615 | MONT. TUBO DE ALUMÍNIO, ATÉ 69 MM, | M |  | 124.47 | 0 | 236.49 | 0
4.1.3.10 | 5000007616 | MONT. TUBO DE ALUMÍNIO, DE 70 A 110 MM, | M |  | 167.47 | 0 | 318.19 | 0
4.1.3.11 | 5000007647 | MONT. CHAVE FUSÍVEL UNIPOLAR | UN |  | 203.96 | 0 | 387.52 | 0
4.1.3.12 | 3000016284 | MONT. PARA-RAIOS TIPO DISTRIBUIÇÃO E ESTAÇÃO 13,8 KV E 34,5KV | UN |  | 203.96 | 0 | 387.52 | 0
4.1.3.13 | 5000007708 | LANC. CABO ISOLADO, DE 100 MM² A 630 MM², | M |  | 14.68 | 0 | 27.89 | 0
4.1.3.14 | 5000011273 | INST ISOLADOR ROLDANA LM | UN |  | 174.26 | 0 | 331.09 | 0
4.1.3.15 | 5000011274 | MONT. CADEIA DE DISCOS ISOL. 69 E 138KV | UN |  | 515.48 | 0 | 979.41 | 0
4.1.3.16 | 5000011275 | INST COND COB RD COMPACTA 150MM2 LM | M |  | 11.68 | 0 | 22.19 | 0
4.1.3.17 | 5000011276 | INST FLY TAP/CRUZAM AEREO COND NU LM | UN |  | 174.26 | 0 | 331.09 | 0
4.1.3.18 | 5000011277 | INST ESPACADOR/AFASTADOR REDE PRI/SEC LM | UN |  | 174.26 | 0 | 331.09 | 0
4.1.3.19 | 5000011278 | INST ESTRIBO OU GRAMPO LINHA VIVA RD LM | UN |  | 174.26 | 0 | 331.09 | 0
4.1.4 |  | EQUIPAMENTOS DO PÁTIO |  |  | SUB. TOTAL | 0 | SUB. TOTAL | 0
4.1.4.1 |  | GERAL |  |  | SUB. TOTAL | 0 | SUB. TOTAL | 0
4.1.4.1.1 | 5000011279 | INSTALAR PLACA NUMERO COMPONENTE | UN |  | 29.26 | 0 | 55.59 | 0
4.1.4.1.2 | 5000011280 | INST RELIGADOR/SECCIONADOR 3F LM | UN |  | 1990.26 | 0 | 3781.49 | 0
4.1.4.1.3 | 5000011281 | INST REATOR POSTE/PLATAF LM | UN |  | 3943.82 | 0 | 7493.26 | 0
4.1.4.1.4 | 5000011282 | INST TRAFO DT POSTE/PLATAF 1/2F LM | UN |  | 2542.65 | 0 | 4831.04 | 0
4.1.4.1.5 | 5000011283 | INST TRAFO DT POSTE/PLATAF 3F LM | UN |  | 2542.65 | 0 | 4831.04 | 0
4.1.4.1.6 | 5000011284 | SERV INST/CONFEC PLACA OPERAC EQUIP SE | UN |  | 12.1 | 0 | 22.99 | 0
4.1.4.1.7 | 5000011285 | INSTALAR CAIXA DE DERIVAÇÃO PARA TC/TP | UN |  | 1681.38 | 0 | 3194.62 | 0
4.1.4.1.8 | 5000011286 | INSTALAR ELETRODUTO ACIMA DE 2" | M |  | 78.79 | 0 | 149.7 | 0
4.1.4.1.9 | 5000011287 | INSTALAR ELETRODUTO ATÉ 1" | M |  | 49.84 | 0 | 94.7 | 0
4.1.4.1.10 | 5000011288 | INSTALAR ELETRODUTO DE 1 1/2" ATÉ 2" | M |  | 67.19 | 0 | 127.66 | 0
4.1.4.2 |  | SETOR DE 69 kV E 138 kV |  |  | SUB. TOTAL | 0 | SUB. TOTAL | 0
4.1.4.2.1 | 3000016131 | MONT. CHAVE TRIPOLAR MANUAL 138 KV | UN |  | 3941 | 0 | 7487.9 | 0
4.1.4.2.2 | 3000017744 | MONT. CHAVE TRIPOLAR MANUAL 69KV | UN |  | 3401.59 | 0 | 6463.02 | 0
4.1.4.2.3 | 5000007577 | MONT. DISJUNTOR TRIPOLAR 138 KV | UN |  | 13551.26 | 0 | 25747.39 | 0
4.1.4.2.4 | 5000007587 | MONT. TRANSFORMADOR 3F DE 31 A 70 MVA, 69KV OU 138 KV | UN |  | 27090.31 | 0 | 51471.59 | 0
4.1.4.2.5 | 5000007589 | MONT. TRANSFORMADOR 3F ATÉ 35 MVA, 69KV OU 138 KV | UN |  | 22914.93 | 0 | 43538.37 | 0
4.1.4.2.6 | 5000007601 | MONT. CHAVE SECCIONADORA TRIPOLAR 138 KV | UN |  | 8964.06 | 0 | 17031.71 | 0
4.1.4.2.7 | 5000007659 | MONT. CHAVE SECCIONADORA TRIPOLAR 69 KV | UN |  | 5940.67 | 0 | 11287.27 | 0
4.1.4.2.8 | 5000007665 | MONT. DISJUNTOR TRIPOLAR 69 KV | UN |  | 9042.37 | 0 | 17180.5 | 0
4.1.4.2.9 | 5000007666 | MONT. PARA-RAIOS 138 KV | UN |  | 2307.31 | 0 | 4383.89 | 0
4.1.4.2.10 | 5000007667 | MONT. PARA-RAIOS 69 KV | UN |  | 1954.39 | 0 | 3713.34 | 0
4.1.4.2.11 | 5000007680 | MONT. TRANSFORMADOR DE MEDIDA 138 KV | UN |  | 4602.84 | 0 | 8745.4 | 0
4.1.4.2.12 | 5000007684 | MONT. TRANSFORMADOR DE MEDIDA 69 KV | UN |  | 3943.82 | 0 | 7493.26 | 0
4.1.4.2.13 | 5000007696 | TRATAMENTO DE ÓLEO DO TRANSFORMADOR | L |  | 4.27 | 0 | 8.11 | 0
4.1.4.2.14 | 5000011289 | INSTALAR BANCO DE CAPACITORES DE 138 KV | UN |  | 24722.1708 | 0 | 46972.12 | 0
4.1.4.2.15 | 5000011290 | MONT. BANCO DE CAPACITOR 69kV | UN |  | 20743.179 | 0 | 39412.04 | 0
4.1.4.2.16 | 5000011291 | INSTALAR BANCO DE REATORAS | UN |  | 5000.105 | 0 | 9500.2 | 0
4.1.4.2.17 | 5000011457 | INSTALAR REATOR DE POTÊNCIA 69 KV | UN |  | 27777.72 | 0 | 52777.67 | 0
4.1.4.2.18 | 5000011458 | INSTALAR REATOR DE POTÊNCIA 138 KV | UN |  | 27777.72 | 0 | 52777.67 | 0
4.1.4.3 |  | SETOR DE 13,8 kV E 34,5 kV |  |  | SUB. TOTAL | 0 | SUB. TOTAL | 0
4.1.4.3.1 | 3000016110 | MONT. CHAVE SECC. TRIPOLAR MANUAL 13,8 KV E 34,5KV | UN |  | 1639.568 | 0 | 3115.18 | 0
4.1.4.3.2 | 3000016117 | MONT. TRANSFORMADOR 3F DE 5 A 25 MVA, 34,5 KV | UN |  | 23152.57 | 0 | 43989.88 | 0
4.1.4.3.3 | 3000016219 | MONT. CHAVE SECCIONADORA MONOFÁSICA 13,8 KV E 34,5KV | UN |  | 241.77 | 0 | 459.36 | 0
4.1.4.3.4 | 3000016244 | MONT. CHAVE FUSÍVEL UNIPOLAR 13,8 KV E 34,5 KV | UN |  | 1954.39 | 0 | 3713.34 | 0
4.1.4.3.5 | 3000016254 | INSTALAR BANCO DE CAPACITORES EM POSTE | UN |  | 2487.825 | 0 | 4726.87 | 0
4.1.4.3.6 | 3000016261 | MONT. CHAVE SECCIONADORA TRIPOLAR 13,8 KV E 34,5KV | UN |  | 2119.96 | 0 | 4027.92 | 0
4.1.4.3.7 | 3000016275 | MONT. DISJUNTOR TRIPOLAR 13,8 KV E 34,5KV | UN |  | 3782.54 | 0 | 7186.83 | 0
4.1.4.3.8 | 3000016294 | MONT. TRANSFORMADOR DE MEDIDAS 13,8 KV E 34,5KV | UN |  | 1551.03 | 0 | 2946.96 | 0
4.1.4.3.9 | 5000007695 | MONT. RELIGADOR TRIPOLAR ATÉ 34,5 kV | UN |  | 2269.93 | 0 | 4312.87 | 0
4.1.4.3.10 | 5000011459 | INSTALAR REATOR DE POTÊNCIA 34,5 KV | UN |  | 13888.86 | 0 | 26388.83 | 0
4.1.4.3.11 | 3000017778 | INSTALAR BANCO DE CAPACITORES 13,8kV | UN |  | 13501.86 | 0 | 25653.53 | 0
4.1.4.3.12 | 3000017764 | INSTALAR BANCO DE CAPACITORES 34,5kV | UN |  | 12201.87 | 0 | 23183.55 | 0
4.1.5 |  | SISTEMA DE ALIMENTAÇÃO DE ENERGIA |  |  | SUB. TOTAL | 0 | SUB. TOTAL | 0
4.1.5.1 |  | GRUPO MOTOR E GERADOR |  |  | SUB. TOTAL | 0 | SUB. TOTAL | 0
4.1.5.1.1 | 5000006697 | LANC. CABO ISOLADO 1 KV, DE 90 A 240 MM², | M |  | 13.92 | 0 | 26.45 | 0
4.1.5.1.2 | 5000007694 | MONT. GRUPO GERADOR DIESEL, CARENADO | UN |  | 10052.93 | 0 | 19100.57 | 0
4.1.5.1.3 | 5000011460 | MONT. PAINEL DE CONTROLE DO GRUPO DIESEL | UN |  | 2996.1 | 0 | 5692.59 | 0
4.1.5.2 |  | TRANSFORMADORES DE SERVIÇOS AUXILIARES |  |  | SUB. TOTAL | 0 | SUB. TOTAL | 0
4.1.5.2.1 | 3000017839 | LANC. CABO ISOLADO 1KV, ATÉ 240 MM², | M |  | 13.92 | 0 | 26.45 | 0
4.1.5.2.2 | 5000007594 | MONT. TRAFO DE SERVIÇO AUXILIAR EM 13,8 KV E 34,5 KV, | UN |  | 2813.54 | 0 | 5345.73 | 0
4.1.6 |  | SISTEMA DE SERVIÇOS DE ILUMINAÇÃO E/OU FORÇA |  |  | SUB. TOTAL | 0 | SUB. TOTAL | 0
4.1.6.1 | 5000007643 | MONT. LUMINÁRIA PROJETOR E TOMADA, COMPLETA | UN |  | 462.72 | 0 | 879.17 | 0
4.1.6.2 | 5000007645 | LANC. CABO ISOLADO 1 KV ATÉ 25 MM², | M |  | 12.02 | 0 | 22.84 | 0
4.1.6.3 | 5000007704 | MONT. POSTE CIRCULAR METÁLICO, | UN |  | 68.07 | 0 | 129.33 | 0
4.1.6.4 | 5000007717 | MONT. LUMINÁRIA ABERTA, COMPLETA | UN |  | 365.75 | 0 | 694.93 | 0
4.2 |  | DESMONTAGENS ELETROMECÂNICAS PROVISÓRIO |  |  | SUB. TOTAL | 0 | SUB. TOTAL | 0
4.2.1 |  | ESTRUTURA SUPORTE DE EQUIPAMENTOS E BARRAMENTOS |  |  | SUB. TOTAL | 0 | SUB. TOTAL | 0
4.2.1.1 | 5000007449 | DMONT. COLUNA DE CONCRETO, DE 15 A 25 M, | UN |  | 2705.76 | 0 | 5140.94 | 0
4.2.1.2 | 5000007543 | DMONT. VIGA DE CONCRETO, DE 6 A 14 M TIPO "DT", | UN |  | 910.54 | 0 | 1730.03 | 0
4.2.1.3 | 5000007614 | DMONT. COLUNA E VIGA METÁLICA TRELIÇADA, | KG |  | 4.3 | 0 | 8.17 | 0
4.2.1.4 | 5000007627 | DMONT. POSTE DE CONCRETO, DE 14 A 23 M, | UN |  | 1109.66 | 0 | 2108.35 | 0
4.2.1.5 | 5000007629 | DMONT. POSTE DE CONCRETO, DE 10 A 14 M, | UN |  | 1303.275 | 0 | 2476.22 | 0
4.2.1.6 | 5000011292 | DMONT. POSTE DE CONCRETO, DE 5 A 10 M, | UN |  | 571.79 | 0 | 1086.4 | 0
4.2.2 |  | SISTEMA DE ATERRAMENTO |  |  | SUB. TOTAL | 0 | SUB. TOTAL | 0
4.2.2.1 |  | REDE DE PROTEÇÃO AÉREA |  |  | SUB. TOTAL | 0 | SUB. TOTAL | 0
4.2.2.1.1 | 5000007732 | DMONT. CABO DE AÇO | KM |  | 4230 | 0 | 8037 | 0
4.2.2.2 |  | REDE DE MALHA DE TERRA |  |  | SUB. TOTAL | 0 | SUB. TOTAL | 0
4.2.2.2.1 | 5000007559 | RETIRADA DE CABO DE COBRE NÚ, ATÉ 120 MM² | M |  | 17.99 | 0 | 34.18 | 0
4.2.2.2.2 | 5000011293 | RET SECCION E ATERRAM CERCA LM | CJ |  | 111.88 | 0 | 212.57 | 0
4.2.3 |  | BARRAMENTO |  |  | SUB. TOTAL | 0 | SUB. TOTAL | 0
4.2.3.1 | 5000006699 | DMONT. CADEIA DE DISCOS ISOLADORES 138kV | UN |  | 294.89 | 0 | 560.29 | 0
4.2.3.2 | 5000007392 | DMONT. CADEIA DE DISCOS ISOLADORES 69 KV | UN |  | 217.35 | 0 | 412.97 | 0
4.2.3.3 | 5000007393 | DMONT. CADEIA DE DISCOS ISOLADORES 34,5kV | UN |  | 159.17 | 0 | 302.42 | 0
4.2.3.4 | 5000007550 | DMONT. CADEIA DE DISCOS ISOLADORES 13,8kV | UN |  | 100.99 | 0 | 191.88 | 0
4.2.3.5 | 5000007558 | DMONT. CABO DE ALUMÍNIO, ATÉ 1000 MCM, | M |  | 6.63 | 0 | 12.6 | 0
4.2.3.6 | 5000007602 | DMONT. ISOLADOR DE PEDESTAL 13,8kV | UN |  | 65.35 | 0 | 124.17 | 0
4.2.3.7 | 5000007603 | DMONT. ISOLADOR DE PEDESTAL 138kV | UN |  | 301.42 | 0 | 572.7 | 0
4.2.3.8 | 5000007604 | DMONT. ISOLADOR DE PEDESTAL 69 KV | UN |  | 272.33 | 0 | 517.43 | 0
4.2.3.9 | 3000016133 | DMONT. ISOLADOR DE PEDESTAL 34,5KV | UN |  | 88.62 | 0 | 168.38 | 0
4.2.3.10 | 3000016149 | DMONT. PARA-RAIOS 13,8KV E 34,5KV | UN |  | 118.81 | 0 | 225.74 | 0
4.2.3.11 | 5000007624 | DMONT. TUBO DE ALUMÍNIO, ATÉ 69 MM, | M |  | 67.29 | 0 | 127.85 | 0
4.2.3.12 | 5000007625 | DMONT. CABO ISOLADO, ATÉ 630 MM², | M |  | 8.42 | 0 | 16 | 0
4.2.3.13 | 5000007638 | DMONT. TUBO DE ALUMÍNIO, DE 70 A 110 MM, | M |  | 88.82 | 0 | 168.76 | 0
4.2.3.14 | 5000007743 | DMONT. CHAVE FUSÍVEL UNIPOLAR | UN |  | 118.81 | 0 | 225.74 | 0
4.2.3.15 | 5000011294 | RET ISOLADOR ROLDANA LM | UN |  | 111.88 | 0 | 212.57 | 0
4.2.3.16 | 5000011295 | RET FLY TAP /CRUZAM AEREO COND NU LM | UN |  | 111.88 | 0 | 212.57 | 0
4.2.3.17 | 5000011296 | RET ESPACADOR/AFASTADOR REDE PRI/SEC LM | UN |  | 111.88 | 0 | 212.57 | 0
4.2.3.18 | 5000011297 | RET ESTRIBO OU GRAMPO LINHA VIVA RD LM | UN |  | 111.88 | 0 | 212.57 | 0
4.2.4 |  | EQUIPAMENTOS DO PÁTIO |  |  | SUB. TOTAL | 0 | SUB. TOTAL | 0
4.2.4.1 |  | GERAL |  |  | SUB. TOTAL | 0 | SUB. TOTAL | 0
4.2.4.1.1 | 5000011298 | DESMONTAR ELETRODUTO ATÉ 2" | M |  | 13.81 | 0 | 26.24 | 0
4.2.4.1.2 | 5000011299 | RET RELIGADOR/SECCIONADOR 3F LM | UN |  | 1158.51 | 0 | 2201.17 | 0
4.2.4.1.3 | 5000011300 | RET REATOR POSTE/PLATAF LM | UN |  | 1954.39 | 0 | 3713.34 | 0
4.2.4.1.4 | 5000011301 | RET TRAFO DT POSTE/PLATAF 1/2F LM | UN |  | 1454.3 | 0 | 2763.17 | 0
4.2.4.1.5 | 5000011302 | RET TRAFO DT POSTE/PLATAF 3F LM | UN |  | 1454.3 | 0 | 2763.17 | 0
4.2.4.2 |  | SETOR DE 69 kV E 138 kV |  |  | SUB. TOTAL | 0 | SUB. TOTAL | 0
4.2.4.2.1 | 3000016137 | RETIRADA DE PARA-RAIOS ENTRE 69 ATÉ 138 KV | UN |  | 2494.1 | 0 | 4738.79 | 0
4.2.4.2.2 | 3000016151 | DMONT. TRANSFORMADOR 3F, 138 KV e 69KV, | UN |  | 16111.6 | 0 | 30612.04 | 0
4.2.4.2.3 | 3000017759 | DMONT. CHAVE DE ATERRAMENTO RÁPIDO, 138 KV | UN |  | 2328.96 | 0 | 4425.02 | 0
4.2.4.2.4 | 5000007581 | DMONT. DISJUNTOR TRIPOLAR, 138 KV | UN |  | 8130.76 | 0 | 15448.44 | 0
4.2.4.2.5 | 5000007590 | DMONT. DISJUNTOR TRIPOLAR, 69 KV | UN |  | 5425.42 | 0 | 10308.3 | 0
4.2.4.2.6 | 5000007598 | DMONT. CHAVE SECCIONADORA TRIPOLAR 138KV | UN |  | 4860.59 | 0 | 9235.12 | 0
4.2.4.2.7 | 5000007599 | DMONT. CHAVE SECCIONADORA TRIPOLAR 69KV | UN |  | 3528.76 | 0 | 6704.64 | 0
4.2.4.2.8 | 5000007607 | DMONT. PARA-RAIOS, 69 KV | UN |  | 1101.34 | 0 | 2092.55 | 0
4.2.4.2.9 | 5000007609 | DMONT. TRANSFORMADOR DE MEDIDA, 69 KV | UN |  | 2330.64 | 0 | 4428.22 | 0
4.2.4.2.10 | 5000007617 | DMONT. PARA-RAIOS, 138 KV | UN |  | 1348.74 | 0 | 2562.61 | 0
4.2.4.2.11 | 5000007619 | DMONT. TRANSFORMADOR DE MEDIDA 138 KV | UN |  | 2726.06 | 0 | 5179.51 | 0
4.2.4.2.12 | 5000011303 | DESMONTAR BANCO DE CAPACITORES DE 138 KV | UN |  | 8468.14 | 0 | 16089.47 | 0
4.2.4.2.13 | 5000011304 | DESMONTAR BANCO DE CAPACITORES DE 69 KV | UN |  | 7762.47 | 0 | 14748.69 | 0
4.2.4.3 |  | SETOR DE 13,8 kV E 34,5 Kv |  |  | SUB. TOTAL | 0 | SUB. TOTAL | 0
4.2.4.3.1 | 3000016104 | DMONT. TRANSFORMADOR 3F, ATÉ 34,5 KV, | UN |  | 13748.96 | 0 | 26123.02 | 0
4.2.4.3.2 | 3000016121 | DMONT. CHAVE SECCIONADORA TRIPOLAR 13,8 KV E 34,5KV | UN |  | 1218.51 | 0 | 2315.17 | 0
4.2.4.3.3 | 3000016138 | DMONT. TRANSFORMADOR DE MEDIDA 13,8 KV E DE 34,5KV | UN |  | 877.15 | 0 | 1666.59 | 0
4.2.4.3.4 | 3000016249 | DMONT. CHAVE FUSÍVEL UNIPOLAR, 13,8 KV E 34,5 KV, | UN |  | 1101.34 | 0 | 2092.55 | 0
4.2.4.3.5 | 3000016251 | DMONT. CHAVE SECCIONADORA MONOFÁSICA 13,8 KV E 34,5KV | UN |  | 130.81 | 0 | 248.54 | 0
4.2.4.3.6 | 3000016361 | DMONT. DISJUNTOR TRIPOLAR 13,8 KV E 34,5KV | UN |  | 2701.82 | 0 | 5133.46 | 0
4.2.4.3.7 | 5000007634 | DMONT. CELA DE CUBÍCULO 13,8 KV | UN |  | 1573.69 | 0 | 2990.01 | 0
4.2.4.3.8 | 5000007641 | DMONT. BANCO DE CAPACITOR 34,5 kV | UN |  | 8155.08 | 0 | 15494.65 | 0
4.2.4.3.9 | 5000011305 | DMONT. RELIGADOR TRIPOLAR 13,8 KV | UN |  | 1158.51 | 0 | 2201.17 | 0
4.2.5 |  | SISTEMA DE ALIMENTAÇÃO DE ENERGIA |  |  | SUB. TOTAL | 0 | SUB. TOTAL | 0
4.2.5.1 |  | GRUPO MOTOR E GERADOR |  |  | SUB. TOTAL | 0 | SUB. TOTAL | 0
4.2.5.1.1 | 5000006700 | DMONT. GRUPO GERADOR DIESEL, | CJ |  | 5889.17 | 0 | 11189.42 | 0
4.2.5.1.2 | 5000006701 | DMONT. CABO ISOLADO 1 KV, ATÉ 240 MM², | M |  | 6.34 | 0 | 12.05 | 0
4.2.5.2 |  | TRANSFORMADORES DE SERVIÇOS AUXILIARES |  |  | SUB. TOTAL | 0 | SUB. TOTAL | 0
4.2.5.2.1 | 5000011306 | DMONT. TRAFO DE SERV. AUX. ATÉ 34,5 KV, | UN |  | 1454.3 | 0 | 2763.17 | 0
4.2.6 |  | DMONT. TRAFO DE SERVIÇO AUXILIAR EM ATÉ 34,5 KV, |  |  | SUB. TOTAL | 0 | SUB. TOTAL | 0
4.2.6.1 | 5000007549 | DMONT. LUMINÁRIA OU TOMADAS | UN |  | 237.81 | 0 | 451.84 | 0
4.2.6.2 | 5000007699 | DMONT. POSTE CIRCULAR METÁLICO, | UN |  | 40.84 | 0 | 77.6 | 0
5.0 |  | SERVIÇOS ELÉTRICOS (FATOR "EL") |  |  | SUB. TOTAL | 0 | SUB. TOTAL | 0
5.1 |  | EQUIPAMENTOS EXTERNOS - IMPLANTAÇÃO |  |  | SUB. TOTAL | 0 | SUB. TOTAL | 0
5.1.1 | 5000011307 | EXECUTAR INTERLIGAÇÃO VÃO BC ATÉ 34,5 KV | UN |  | 751.51 | 0 | 1322.66 | 0
5.1.2 | 5000011308 | EXECUTAR INTERLIG VÃO BC 69 KV OU 138 KV | UN |  | 1359.87 | 0 | 2393.37 | 0
5.1.3 | 5000011309 | EXEC INTERLIG BANC REGULADOR ATÉ 34,5 KV | UN |  | 724 | 0 | 1274.24 | 0
5.1.4 | 5000011310 | EXECUTAR INTERLIGAÇÃO DE CHAVE SEC MAN | UN |  | 333.2 | 0 | 586.43 | 0
5.1.5 | 5000011311 | EXECUTAR INTERLIGAÇÃO DE CHAVE SEC MOT | UN |  | 1034.29 | 0 | 1820.35 | 0
5.1.6 | 5000011312 | EXECUTAR INTERLIGAÇÃO DE TSA | UN |  | 583.02 | 0 | 1026.12 | 0
5.1.7 | 5000011313 | EXECUTAR INTERLIGAÇÃO DE DISJUNTOR | UN |  | 1145.23 | 0 | 2015.6 | 0
5.1.8 | 5000011314 | EXECUTAR INTERLIGAÇÃO REATOR TRIFÁSICO | UN |  | 927.09 | 0 | 1631.68 | 0
5.1.9 | 5000011315 | EXECUTAR INTERLIGAÇÃO DE RELIGADOR | UN |  | 982.57 | 0 | 1729.32 | 0
5.1.10 | 5000011316 | EXECUTAR INSTALAÇÃO ELÉTRICA CAIXA TC | UN |  | 531.99 | 0 | 936.3 | 0
5.1.11 | 5000011317 | EXECUTAR INTERLIGAÇÃO DE TC | UN |  | 409.82 | 0 | 721.28 | 0
5.1.12 | 5000011318 | EXECUTAR INSTALAÇÃO ELÉTRICA CAIXA TP | UN |  | 497.98 | 0 | 876.44 | 0
5.1.13 | 5000011319 | EXECUTAR INTERLIGAÇÃO DE TP | UN |  | 360.58 | 0 | 634.62 | 0
5.1.14 | 5000011320 | EXECUTAR INTERLIGAÇÃO TR COM AUTOMAÇÃO | UN |  | 1979.97 | 0 | 3484.75 | 0
5.1.15 | 5000011321 | EXECUTAR INTERLIGAÇÃO TR SEM AUTOMAÇÃO | UN |  | 1861.72 | 0 | 3276.63 | 0
5.1.16 | 5000011322 | EXEC INTERLIG REGULADOR 69 KV OU 138 KV | UN |  | 1551.43 | 0 | 2730.52 | 0
5.2 |  | EQUIPAMENTOS EXTERNOS - RETROFIT |  |  | SUB. TOTAL | 0 | SUB. TOTAL | 0
5.2.1 | 5000011323 | EXEC RETROF BC ATÉ 34,5KV (TROC CONTROL) | UN |  | 1818.85 | 0 | 3201.18 | 0
5.2.2 | 5000011324 | EXECUTAR RETROFIT DE BC ATÉ 34,5 KV | UN |  | 1862.14 | 0 | 3277.37 | 0
5.2.3 | 5000011325 | RETROFIT DISJ PROTEÇÃO BC 69 KV E 138 KV | UN |  | 1569.21 | 0 | 2761.81 | 0
5.2.4 | 5000011326 | EXEC RETROFIT BANC REGULADOR ATÉ 34,5 KV | UN |  | 2224.22 | 0 | 3914.63 | 0
5.2.5 | 5000011327 | EXECUTAR RETROFIT DE DISJUNTOR | UN |  | 1569.21 | 0 | 2761.81 | 0
5.2.6 | 5000011328 | EXECUTAR RETROFIT DE REATOR TRIFÁSICO | UN |  | 1189.7 | 0 | 2093.87 | 0
5.2.7 | 5000011329 | EXECUTAR RETROFIT DE RELIGADOR | UN |  | 3103.56 | 0 | 5462.27 | 0
5.2.8 | 5000011330 | EXECUTAR RETROFIT CAIXA CONCENTRAÇÃO TC | UN |  | 762.1 | 0 | 1341.3 | 0
5.2.9 | 5000011331 | EXECUTAR RETROFIT DE TC | UN |  | 512.29 | 0 | 901.63 | 0
5.2.10 | 5000011332 | EXECUTAR RETROFIT CAIXA CONCENTRAÇÃO TP | UN |  | 849.59 | 0 | 1495.28 | 0
5.2.11 | 5000011333 | EXECUTAR RETROFIT DE TP | UN |  | 441.2 | 0 | 776.51 | 0
5.2.12 | 5000011334 | RETROFIT CONTROLE REGULAÇÃO DO COMUTADOR | UN |  | 2508.72 | 0 | 4415.35 | 0
5.2.13 | 5000011335 | EXECUTAR RETROFIT MONITOR DE TEMPERATURA | UN |  | 1784.55 | 0 | 3140.81 | 0
5.2.14 | 5000011336 | EXECUTAR RETROFIT TRAFO DE ATERRAMENTO | UN |  | 724 | 0 | 1274.24 | 0
5.2.15 | 5000011337 | EXEC RETROFIT TRANSF REGUL TENS TRIFASIC | UN |  | 3465.64 | 0 | 6099.53 | 0
5.2.16 | 5000011338 | RETROFIT TRANSF E INSTALAÇÃO 2414 | UN |  | 4778.94 | 0 | 8410.93 | 0
5.2.17 | 5000011339 | RETROFIT TRANSF SEM INSTALAÇÃO 2414 | UN |  | 2172.49 | 0 | 3823.58 | 0
5.3 |  | EQUIPAMENTOS INTERNOS |  |  | SUB. TOTAL | 0 | SUB. TOTAL | 0
5.3.1 | 5000011340 | EXECUTAR INSTALAÇÃO DE BANCO DE BATERIAS | UN |  | 1203.3 | 0 | 2117.81 | 0
5.3.2 | 5000011341 | EXECUTAR INSTALAÇÃO DE PAINEL CA OU CC | UN |  | 2874.11 | 0 | 5058.43 | 0
5.3.3 | 5000011342 | EXECUTAR INSTALAÇÃO DE PAINEL CA/CC | UN |  | 3708.07 | 0 | 6526.2 | 0
5.3.4 | 5000011343 | EXECUTAR INSTALAÇÃO DE PAINEL SMF | UN |  | 959.5 | 0 | 1688.72 | 0
5.3.5 | 5000011344 | INSTALAÇÃO DE PAINEL MEDIÇÃO OPERACIONAL | UN |  | 810.97 | 0 | 1427.31 | 0
5.3.6 | 5000011345 | EXECUTAR INSTALAÇÃO DE PAINEL PROTEÇÃO | UN |  | 842.48 | 0 | 1482.76 | 0
5.3.7 | 5000011346 | EXECUTAR INSTALAÇÃO DE PAINEL UTR | UN |  | 2612.2 | 0 | 4597.47 | 0
5.3.8 | 5000011347 | EXECUTAR INSTALAÇÃO DE RETIFICADOR | UN |  | 1690.65 | 0 | 2975.54 | 0
5.3.9 | 5000011348 | EXECUTAR SUPORTE METÁLICO DE PAINEL | UN |  | 4695.93 | 0 | 8264.84 | 0
5.3.10 | 5000011349 | INSTALAÇÃO E INTERLIGAÇÃO DE MEDIDOR | UN |  | 1093.96 | 0 | 1925.37 | 0
5.3.11 | 5000011350 | FIXAÇÃO E INTERLIG MEDIDOR EM PAINEL | UN |  | 386.2 | 0 | 679.71 | 0
5.3.12 | 5000011351 | SUBSTITUIR MEDIDOR EM PAINEL | UN |  | 325.44 | 0 | 572.77 | 0
5.3.13 | 5000011352 | INSTAL E INTERLIG EQUIP DE COMUNICAÇÃO | UN |  | 578.09 | 0 | 1017.44 | 0
5.3.14 | 5000011353 | INTERLIGAR RELÉ MONTADO EM PAINEL | UN |  | 496.93 | 0 | 874.6 | 0
5.3.15 | 5000011354 | INSTAL E INTERLIG RELÉ EM PNL EXISTENTE | UN |  | 2024.85 | 0 | 3563.74 | 0
5.3.16 | 5000011355 | INSTALAR E INTERLIG RELÉ EM PAINEL NOVO | UN |  | 2187.92 | 0 | 3850.74 | 0
5.3.17 | 5000011356 | EXEC INSTALAÇÃO COMPONENTES AUXILIARES | UN |  | 378.57 | 0 | 666.28 | 0
5.3.18 | 5000011357 | ADEQUAÇÃO FIAÇÃO RELÉ PAINEL PROTEÇÃO | UN |  | 967.46 | 0 | 1702.73 | 0
5.3.19 | 5000011358 | EXECUTAR RETROFIT DE RELÉ EM PAINEL | UN |  | 3051.84 | 0 | 5371.24 | 0
5.3.20 | 5000011359 | SUBSTITUIR OU INSTALAR RELÉ DE PROTEÇÃO EM EQUIPAMENTO | UN |  | 770.88 | 0 | 1356.75 | 0
5.3.21 | 5000011360 | SUBSTITUIR RELÉ DE PROTEÇÃO EM PAINEL | UN |  | 567.86 | 0 | 999.43 | 0
5.4 |  | LANÇAMENTO DE CABOS |  |  | SUB. TOTAL | 0 | SUB. TOTAL | 0
5.4.1 | 5000011361 | LANÇAR CABOS ATÉ 10 CONDUTORES | M |  | 8.2 | 0 | 14.43 | 0
5.4.2 | 5000011362 | LANÇAR CABO DE FIBRA ÓPTICA | M |  | 8.2 | 0 | 14.43 | 0
5.4.3 | 5000011363 | LANÇAMENTO DE CORDÃO DE FIBRA ÓPTICA | UN |  | 88.6 | 0 | 155.94 | 0
5.5 |  | SERVIÇOS ESPECIALIZADOS |  |  | SUB. TOTAL | 0 | SUB. TOTAL | 0
5.5.1 | 5000011364 | EXECUÇÃO DE FUSÃO DE FIBRAS (12 PARES) | UN |  | 1307.54 | 0 | 2301.27 | 0
5.5.2 | 5000011365 | ELABORAR RELATÓRIO DE OBRA DE AUTOMAÇÃO | UN |  | 102.06 | 0 | 179.63 | 0
5.6 |  | DESATIVAÇÃO DE EQUIPAMENTOS E LIMPEZA DE OBRA |  |  | SUB. TOTAL | 0 | SUB. TOTAL | 0
5.6.1 | 5000011366 | DESATIVAR BANCO DE BATERIAS | UN |  | 598.9 | 0 | 1054.06 | 0
5.6.2 | 5000011367 | DESATIVAR MEDIDOR EM PAINEL | UN |  | 284.68 | 0 | 501.04 | 0
5.6.3 | 5000011368 | DESATIVAR PAINEL CA OU CC | UN |  | 2694.48 | 0 | 4742.28 | 0
5.6.4 | 5000011369 | DESATIVAR PAINEL DE MEDIÇÃO | UN |  | 2458.76 | 0 | 4327.42 | 0
5.6.5 | 5000011370 | DESATIVAR PAINEL FUNC. NÃO ESPECIFICA | UN |  | 2974.91 | 0 | 5235.84 | 0
5.6.6 | 5000011371 | DESATIVAR PAINEL QCP | UN |  | 4048.5 | 0 | 7125.36 | 0
5.6.7 | 5000011372 | DESATIVAR UTR OU RACK DE COMUNICAÇÃO | UN |  | 1053.95 | 0 | 1854.95 | 0
5.6.8 | 5000011373 | DESATIVAR RELÉ DE PROTEÇÃO EM PAINEL | UN |  | 481.52 | 0 | 847.48 | 0
5.6.9 | 5000011374 | DESATIVAR RETIFICADOR | UN |  | 598.9 | 0 | 1054.06 | 0
5.6.10 | 5000011375 | DESATIVAR CABOS ATÉ 10 CONDUTORES | M |  | 4.82 | 0 | 8.48 | 0
5.6.11 | 5000011376 | DESATIVAR CABO DE FIBRA ÓPTICA | M |  | 4.07 | 0 | 7.16 | 0
5.6.12 | 5000011377 | LIMPEZA GERAL DA OBRA DE AUTOMAÇÃO | VB |  | 3134.97 | 0 | 5517.55 | 0
5.6.13 | 3000000856 | DESATIVAÇÃO ELÉTRICA DE EQUIPAMENTO | UN |  | 213.75 | 0 | 376.2 | 0
6.0 |  | OBRAS CIVIS LT |  |  | SUB. TOTAL | 0 | SUB. TOTAL | 0
6.1 |  | ESCAVAÇÕES |  |  | SUB. TOTAL | 0 | SUB. TOTAL | 0
6.1.1 | 5000006672 | ESCAVAÇÕES CAT. "E" (BREJO) COM ESCORA | M3 |  | 997.03 | 0 | 1296.14 | 0
6.1.2 | 5000006673 | ESCAVAÇÃO CAT E -BREJO C ESCORA E BOMBEA | M3 |  | 1212.67 | 0 | 1576.47 | 0
6.1.3 | 5000006674 | ESCAVAÇÕES CAT. "E" (BREJO/MOVEDIÇO) | M3 |  | 702.67 | 0 | 913.47 | 0
6.1.4 | 5000006675 | ESCORAMENTO EM ESCAVAÇÕES EM SOLOS | M2 |  | 98.2 | 0 | 127.66 | 0
6.1.5 | 5000011071 | AQUISIÇÃO DE CASCALHO PARA ATERRO - LT | M3 |  | 107.7 | 0 | 140.01 | 0
6.1.6 | 5000007425 | ESCAVAÇÃO TERRENO CAT. "D" (ROCHA VIVA) | M3 |  | 527.62 | 0 | 685.91 | 0
6.1.7 | 5000007427 | ESCAVAÇÃO MANUAL DE TUBULÃO A CÉU ABERTO | M3 |  | 471.36 | 0 | 612.77 | 0
6.1.8 | 5000011461 | ESCAVAÇÃO MECÂN. DE TUBULÃO A CÉU ABERTO | M3 |  | 143.59 | 0 | 186.67 | 0
6.1.9 | 5000011072 | ESCAVAÇÃO MANUAL - LT | M3 |  | 150.95 | 0 | 196.24 | 0
6.1.10 | 5000007637 | ESCAVAÇÃO COM BRITADEIRA | M3 |  | 527.62 | 0 | 685.91 | 0
6.2 |  | FORMA / ARMAÇÃO / CONCRETAGEM |  |  | SUB. TOTAL | 0 | SUB. TOTAL | 0
6.2.1 | 5000006676 | AREIA P/ADENSA. REAT. E/OU REGENERAÇÃO | M3 |  | 466.26 | 0 | 606.14 | 0
6.2.2 | 5000006677 | PEDRA MÃO P/ AGULH. E/OU REGENERAÇÃO | M3 |  | 750.33 | 0 | 975.43 | 0
6.2.3 | 5000006678 | ANÉIS DE CONCRETO ARMADO Ø 110X50X5CM | UN |  | 163.02 | 0 | 211.93 | 0
6.2.4 | 5000006679 | ANÉIS DE CONCRETO ARMADO Ø 145X50X5CM | UN |  | 600 | 0 | 780 | 0
6.2.5 | 5000006680 | ANÉIS DE CONCRETO ARMADO Ø 195X50X5CM | UN |  | 1180 | 0 | 1534 | 0
6.2.6 | 5000011073 | FORMA SIMPLES - LT | M2 |  | 310.33 | 0 | 403.43 | 0
6.2.7 | 5000007429 | SOLO-CIMENTO TRAÇO 10:1 | M3 |  | 671.04 | 0 | 872.35 | 0
6.2.8 | 5000011074 | CONCRETO SIMP. USINADO FCK >=25 MPA - LT | M3 |  | 985.87 | 0 | 1281.63 | 0
6.2.9 | 5000011075 | FORNEC. DE ARMADURA CA-50 OU CA 60 - LT | KG |  | 11.91 | 0 | 15.48 | 0
6.2.10 | 5000011076 | CORTE E DOBRA ARMADURA CA-50/CA-60 - LT | KG |  | 7.61 | 0 | 9.89 | 0
6.2.11 | 5000007563 | CHAPISCO TRAÇO 1:3 | M2 |  | 11.84 | 0 | 15.39 | 0
6.2.12 | 5000007565 | REATERRO COMPACTADO MANUALMENTE SEM AQUISIÇÃO DOS MATERIAIS | M3 |  | 227.03 | 0 | 295.14 | 0
6.2.13 | 5000011077 | CONCRETO SIMP. USINADO FCK >=20 MPA - LT | M3 |  | 953.14 | 0 | 1239.08 | 0
6.2.14 | 5000011078 | CONCRETO MAGRO, TRAÇO 1:3:5 - LT | M3 |  | 555 | 0 | 721.5 | 0
6.3 |  | PAVIMENTAÇÃO, CALÇADA E PINTURA |  |  | SUB. TOTAL | 0 | SUB. TOTAL | 0
6.3.1 | 3000016173 | FORNECIMENTO E INSTALAÇÃO DE BRITA | M3 |  | 310 | 0 | 403 | 0
6.3.2 | 5000011462 | PAVIMENTAÇÃO MANUAL CBUQ | M3 |  | 1218.26 | 0 | 1583.74 | 0
6.3.3 | 5000011463 | PAVIMENTAÇÃO MANUAL COM PMF | M3 |  | 3000 | 0 | 3900 | 0
6.3.4 | 5000011464 | CALÇADA COM LADRILHO HIDRÁULICO COLORIDO | M2 |  | 173.89 | 0 | 226.06 | 0
6.3.5 | 5000011465 | CALÇADA COM LADRILHO HIDRÁULICO (PADRÃO) | M2 |  | 148.89 | 0 | 193.56 | 0
6.3.6 | 5000011466 | PINTURA DE CALÇADA | M2 |  | 34.23 | 0 | 44.5 | 0
6.3.7 | 5000011467 | CAIXA DE INSPEÇÃO PARA ATERRAMENTO | UN |  | 126.79 | 0 | 164.83 | 0
6.3.8 | 5000011468 | ALVENARIA EM BLOCOS DE CONCRETO | M2 |  | 108 | 0 | 140.4 | 0
6.3.9 | 5000011469 | BARREIRA RÍGIDA DE CONCRETO MOD. 4 M | UN |  | 1559.82 | 0 | 2027.77 | 0
6.3.10 | 5000011470 | BARREIRA RÍGIDA DE CONCRETO MOD. 2,4 M | UN |  | 432.25 | 0 | 561.93 | 0
6.3.11 | 5000011471 | DEFENSA CONCRETO MANILHA 2X0,60 M TIPO 2 | CJ |  | 801.86 | 0 | 1042.42 | 0
6.3.12 | 5000011472 | POSTE DEFENSA DE CONCRETO (2 M) - TIPO 1 | UN |  | 1029.32 | 0 | 1338.12 | 0
6.3.13 | 5000011378 | INSTAL DE DEFEN LD 72,5/145 KV - TIPO 1 | UN |  | 3845.18 | 0 | 6152.29 | 0
6.3.14 | 5000011379 | INSTAL DE DEFEN LD 72,5/145 KV - TIPO 2 | UN |  | 3787.65 | 0 | 6060.24 | 0
6.3.15 | 5000011380 | INSTALAÇÃO DE DEFENSA LT | UN |  | 396.44 | 0 | 634.3 | 0
6.3.16 | 5000011079 | INSTALAÇÃO DE MEIO-FIO PRÉ-MOLDADO - LT | M |  | 89.9 | 0 | 116.87 | 0
6.4 |  | PONTES DE MADEIRA / MATA-BURROS / COLCHETES E PORTEIRAS |  |  | SUB. TOTAL | 0 | SUB. TOTAL | 0
6.4.1 | 5000006681 | PONTE DE MADEIRA | M |  | 2722.55 | 0 | 3539.32 | 0
6.4.2 | 5000006682 | FORNECIMENTO E INSTALAÇÃO DE MATA-BURROS | UN |  | 5297.03 | 0 | 6886.14 | 0
6.4.3 | 5000006683 | FORNECIMENTO E INSTALAÇÃO DE COLCHETES | UN |  | 218.95 | 0 | 284.64 | 0
6.4.4 | 5000007571 | INSTALAÇÃO DE PORTEIRA TIPO COLCHETE | UN |  | 1175.67 | 0 | 1528.37 | 0
6.5 |  | ABERTURA DE FAIXA / ESTRADA DE ACESSO |  |  | SUB. TOTAL | 0 | SUB. TOTAL | 0
6.5.1 | 5000011381 | LIMPEZA DE FAIXA SEMI MECANIZADA LT | HA |  | 2100 | 0 | 2730 | 0
6.5.2 | 5000007419 | LIMPEZA DE FAIXA DE SERVIDÃO C/ FOICE | M2 |  | 0.72 | 0 | 0.94 | 0
6.5.3 | 5000006671 | ROÇADA FINAL | M2 |  | 0.19 | 0 | 0.25 | 0
6.5.4 | 5000007424 | CONSTRUÇÃO DE ACESSOS ÀS ESTRUTURAS | M2 |  | 2.12 | 0 | 2.76 | 0
6.5.5 | 5000007710 | RECUPERAÇÃO DE ACESSOS ÀS ESTRUTURAS | KM |  | 2119.56 | 0 | 2755.43 | 0
6.5.6 | 5000006670 | LIMPEZA DE FAIXA DE SERVIDÃO | M2 |  | 0.72 | 0 | 0.94 | 0
6.5.7 | 5000007420 | CORTE DE ÁRVORE FORA FAIXA COM Ø <=50CM | UN |  | 44.3 | 0 | 57.59 | 0
6.5.8 | 5000007421 | CORTE DE ÁRVORE FORA FAIXA COM Ø >=50CM | UN |  | 98.44 | 0 | 127.97 | 0
6.5.9 | 5000007422 | CORTE ÁRVORE DENTRO FAIXA COM Ø <=50CM | UN |  | 29.53 | 0 | 38.39 | 0
6.5.10 | 5000007423 | CORTE DE ÁRVORE NA FAIXA C/ Ø >= 50 CM | UN |  | 65.62 | 0 | 85.31 | 0
6.6 |  | PROGRAMA DE RECOMPOSIÇÃO DE ÁREAS ALTERADAS |  |  | SUB. TOTAL | 0 | SUB. TOTAL | 0
6.6.1 | 5000011382 | PROGRAMA AMBIENTAL COMPLEXIDADE BAIXA | UN |  | 37337.06 | 0 | 48538.18 | 0
6.6.2 | 5000011383 | PROGRAMA AMBIENTAL COMPLEXIDADE MEDIANA | UN |  | 123109.53 | 0 | 160042.39 | 0
6.6.3 | 5000011384 | PROGRAMA AMBIENTAL COMPLEXIDADE ELEVADA | UN |  | 180391.54 | 0 | 234509 | 0
6.6.4 | 5000006687 | MUDAS VEGETAIS NATIVAS ALTURA MIN 1,50M | UN |  | 13 | 0 | 16.9 | 0
6.6.5 | 5000006688 | PREPARO ADUBAÇÃO PLANTIO MUDAS NATIVAS | UN |  | 7 | 0 | 9.1 | 0
6.6.6 | 5000006689 | SEMENTE DE CAPIM BRACHIARIA | KG |  | 14.3 | 0 | 18.59 | 0
6.6.7 | 5000006690 | SEMENTE PELETIZADA DE CAPIM BRACHIARIA | KG |  | 15.6 | 0 | 20.28 | 0
6.6.8 | 5000006691 | SEMENTE DE CAPIM MASSAI | KG |  | 24.7 | 0 | 32.11 | 0
6.6.9 | 5000006692 | PREPARO DO SOLO COM TRATOR GRADE PESADA | HA |  | 273 | 0 | 354.9 | 0
6.6.10 | 5000006693 | PREPARO DO SOLO COM TRATOR GRADE INTERME | HA |  | 204.75 | 0 | 266.18 | 0
6.6.11 | 5000006694 | PREPARO DO SOLO COM TRADOR GRADE NIVELA | HA |  | 136.5 | 0 | 177.45 | 0
6.6.12 | 5000006755 | INVENTÁRIO C/ PES E PCF - LDAT | UN |  | 3014.32 | 0 | 3918.62 | 0
6.6.13 | 3000016269 | PLANTIO DE GRAMA ESMERALDA EM PLACAS | M2 |  | 30.86 | 0 | 40.12 | 0
6.6.14 | 5000007494 | PRAD - RECUPERAÇÃO DE ÁREAS DEGRADADAS | HA |  | 22605.29 | 0 | 29386.88 | 0
6.6.15 | 5000007495 | MANUTENÇÃO DO PRAD | HA |  | 11302.65 | 0 | 14693.45 | 0
6.6.16 | 5000007496 | MANUTENÇÃO DO PLANTIO DE MUDAS | UN |  | 6 | 0 | 7.8 | 0
6.6.17 | 5000007661 | PLANTIO DE GRAMA BATATAIS EM PLACAS DE 40 X 40 CM | M2 |  | 30.19 | 0 | 39.25 | 0
7.0 |  | ELETROMECÂNICO LT |  |  | SUB. TOTAL | 0 | SUB. TOTAL | 0
7.1 |  | TOPOGRAFIA |  |  | SUB. TOTAL | 0 | SUB. TOTAL | 0
7.1.1 | 5000007435 | LEVANTAMENTO TOPOGRÁFICO COMPLEMENTAR | KM |  | 2500 | 0 | 4000 | 0
7.1.2 | 5000007775 | TOPOGRAFIA - PERFIL COMENTADO DA LDAT | KM |  | 1500 | 0 | 2400 | 0
7.1.3 | 5000007418 | LOCAÇÃO ESTRUTURA METÁLICA LDAT - 4 PÉS | UN |  | 215.39 | 0 | 344.62 | 0
7.1.4 | 5000007417 | LOCAÇÃO ESTRUTURAS LDAT - BASE ÚNICA | UN |  | 103.19 | 0 | 165.1 | 0
7.1.5 | 5000007774 | TOPOGRAFIA - LEV. SEÇÕES DIAG. DOS PÉS | UN |  | 261.13 | 0 | 417.81 | 0
7.2 |  | INSTALAÇÃO DE CADEIAS |  |  | SUB. TOTAL | 0 | SUB. TOTAL | 0
7.2.1 | 5000008972 | 138 KV INST. CADEIA ISOLADORES SUS LDAT | UN |  | 323.06 | 0 | 516.9 | 0
7.2.2 | 5000008970 | 138 KV INST. CADEIA ISOLADORES ANC LDAT | UN |  | 426.98 | 0 | 683.17 | 0
7.2.3 | 5000007498 | RETIRADA DE CADEIA DE SUSPENSÃO | UN |  | 290.75 | 0 | 465.2 | 0
7.2.4 | 5000007499 | RETIRADA DE CADEIA DE ANCORAGEM SIMPLES - POLIMÉRICA | UN |  | 384.28 | 0 | 614.85 | 0
7.2.5 | 5000011473 | INSTALAÇÃO DE ARRANJO PARA CABO PR | UN |  | 293.88 | 0 | 470.21 | 0
7.2.6 | 5000011474 | RETIRADA DE ARRANJO PARA CABO PR | UN |  | 264.49 | 0 | 423.18 | 0
7.3 |  | SISTEMA DE ATERRAMENTO - RURAL / URBANO |  |  | SUB. TOTAL | 0 | SUB. TOTAL | 0
7.3.1 | 5000011475 | MEDIÇÃO DE RESISTIVIDADE DO SOLO | UN |  | 250 | 0 | 400 | 0
7.3.2 | 5000007688 | TESTE DE RESISTENCIA DE ATERRAMENTO | UN |  | 120 | 0 | 192 | 0
7.3.3 | 5000007572 | SECIONAMENTO E ATERRAMENTO DE CERCA | UN |  | 220.31 | 0 | 352.5 | 0
7.3.4 | 5000007700 | INSTALAÇÃO DE HASTES DE ATERRAMENTO | UN |  | 100 | 0 | 160 | 0
7.3.5 | 5000007436 | INSTALAÇÃO CONTRAPESO/ATERRAMENTO LDAT | M |  | 10.84 | 0 | 17.34 | 0
7.3.6 | 5000007714 | MED. RESIST. ATERRAM. EM ESTRUT. - LV | UN |  | 216 | 0 | 345.6 | 0
7.4 |  | SINALIZAÇÃO DAS ESTRUTURAS E CADASTRAMENTO |  |  | SUB. TOTAL | 0 | SUB. TOTAL | 0
7.4.1 | 5000007719 | FORN. E INST. PLACAS DE SINALIZAÇÃO | UN |  | 150 | 0 | 240 | 0
7.4.2 | 5000006732 | LEV. DE DADOS PARA CADASTRO ESTR. DE AT | UN |  | 53.63 | 0 | 85.81 | 0
7.4.3 | 5000007458 | PINT. ESTRUT. CONC. SINAL. - AERÓDROMO | UN |  | 235.49 | 0 | 376.78 | 0
7.4.4 | 5000007459 | PINT. ESTRUT. MET. SINAL. - AERÓDROMO | UN |  | 403.41 | 0 | 645.46 | 0
7.4.5 | 5000007706 | INST. DE DISPOSITIVO DE SINAL. AÉREA | UN |  | 153.9 | 0 | 246.24 | 0
7.5 |  | CAMPANHA DE MEDIÇÃO PRÉ E PÓS CARGA E RESPOSTA EM FREQUÊNCIA |  |  | SUB. TOTAL | 0 | SUB. TOTAL | 0
7.5.1 | 5000008979 | SERVIÇO DE CAMPANHA QUALIDADE DE ENERGIA | UN |  | 30000 | 0 | 48000 | 0
7.5.2 | 5000009003 | SERVIÇO DE TESTE DE RESPOSTA EM FREQUÊNCIA | UN |  | 42320.5 | 0 | 67712.8 | 0
7.6 |  | MONTAGEM DAS ESTRUTURAS METÁLICA/CONCRETO |  |  | SUB. TOTAL | 0 | SUB. TOTAL | 0
7.6.1 | 5000007540 | MONTAGEM MANUAL DE ESTRUTURAS METÁLICAS | KG |  | 5.06 | 0 | 8.1 | 0
7.6.2 | 5000007701 | INSTALAÇÃO DE POSTE DE CONCRETO (QUALQUER TIPO) DE 10 ATÉ 15 METROS | UN |  | 1764.37 | 0 | 2822.99 | 0
7.6.3 | 5000007702 | INSTALAÇÃO DE POSTE DE CONCRETO (QUALQUER TIPO) SUPERIOR A 15 E ATÉ 23 METROS | UN |  | 3915.4 | 0 | 6264.64 | 0
7.6.4 | 5000007703 | INSTALAÇÃO DE POSTE DE CONCRETO (QUALQUER TIPO) SUPERIOR A 23 E ATÉ 30 METROS | UN |  | 9957.28 | 0 | 15931.65 | 0
7.6.5 | 5000007437 | MONTAGEM DE EST. DE CONCRETO - ESPECIAL | UN |  | 14494.8 | 0 | 23191.68 | 0
7.6.6 | 5000006723 | MONTAGEM DE ESTRUTURA CÔNICA DE AÇO, CD | UN |  | 16199.5 | 0 | 25919.2 | 0
7.6.7 | 5000006722 | MONTAGEM DE ESTRUTURA CÔNICA DE AÇO, CS | UN |  | 14380.83 | 0 | 23009.33 | 0
7.6.8 | 5000011476 | PROJETO EXECUTIVO DE ESTRUTURA METÁLICA | UN |  | 50000 | 0 | 80000 | 0
7.6.9 | 5000011477 | REVISÃO GERAL COMO CONSTRUÍDO "AS BUILT" | UN |  | 10000 | 0 | 16000 | 0
7.7 |  | INSTALAÇÃO DE CABOS CONDUTORES/PARA-RAIOS |  |  | SUB. TOTAL | 0 | SUB. TOTAL | 0
7.7.1 | 5000007433 | INSTALAÇÃO CONDUTOR 3 FASES ATÉ 1000 MCM | KM |  | 10000 | 0 | 16000 | 0
7.7.2 | 5000007489 | INSTALAÇÃO CONDUTOR 6 FASES ATÉ 1000 MCM | KM |  | 15000 | 0 | 24000 | 0
7.7.3 | 5000011478 | INSTALAÇÃO CABO PARA-RAIOS CONVENCIONAL | KM |  | 3060.96 | 0 | 4897.54 | 0
7.7.4 | 5000008982 | INSTALAÇÃO CONDUTOR 3 FASES C/PULLER | KM |  | 20000 | 0 | 32000 | 0
7.7.5 | 5000008999 | INSTALAÇÃO CONDUTOR 6 FASES C/PULLER | KM |  | 26000 | 0 | 41600 | 0
7.7.6 | 5000009000 | INSTALAÇÃO CABO PARA-RAIOS CONV. PULLER | KM |  | 15000 | 0 | 24000 | 0
7.7.7 | 3000021668 | REBOBINAMENTO DE CABO | KG |  | 2.5 | 0 | 4 | 0
7.8 |  | SERVIÇOS PARA O CABO OPGW |  |  | SUB. TOTAL | 0 | SUB. TOTAL | 0
7.8.1 | 5000007464 | COMISSIONAMENTO/TESTES OPGW/FIBRA ÓPTICA | UN |  | 10000 | 0 | 16000 | 0
7.8.2 | 5000007461 | INSTALAÇÃO CABO OPGW - DESENERGIZADO | KM |  | 20000 | 0 | 32000 | 0
7.8.3 | 5000007463 | RETIRADA CABO OPGW - LINHA DESENERGIZADA | KM |  | 10000 | 0 | 16000 | 0
7.8.4 | 5000007492 | SUPERVISÃO DA INSTALAÇÃO DO CABO OPGW | UN |  | 20000 | 0 | 32000 | 0
7.8.5 | 5000007491 | TREINAMENTO MANUSEIO OPGW/DIELÉTRICO | UN |  | 15000 | 0 | 24000 | 0
7.8.6 | 5000006733 | INSTALAÇÃO DO CABO DIELÉTRICO | M |  | 50 | 0 | 80 | 0
7.8.7 | 5000007771 | INST. CAIXA, EXEC. DE EMENDAS ÓPTICAS | UN |  | 5000 | 0 | 8000 | 0
7.8.8 | 5000007772 | PROJETO EXECUTIVO DO CABO OPGW | UN |  | 20000 | 0 | 32000 | 0
7.8.9 | 5000007773 | PROJETO EXECUTIVO DO CABO DIELÉTRICO | UN |  | 10000 | 0 | 16000 | 0
8.0 |  | DESATIVAÇÃO |  |  | SUB. TOTAL | 0 | SUB. TOTAL | 0
8.1 | 5000007490 | RETIRADA CONDUTOR 3 FASES ATÉ 1000 MCM | KM |  | 4533.58 | 0 | 7253.73 | 0
8.2 | 5000007497 | DESMONTAGEM CABO PÁRA-RAIOS LINHA MORTA | KM |  | 1836.58 | 0 | 2938.53 | 0
8.3 | 5000011479 | DESMONT. A MÃO DE ESTRUTURAS METÁLICAS | KG |  | 4.3 | 0 | 6.88 | 0
8.4 | 5000007438 | DESMONTAGEM DE EST. CONCRETO ATÉ 15 M | UN |  | 1303.275 | 0 | 2085.24 | 0
8.5 | 5000007439 | DESMONT. DE EST. DE CONC. DE 15 A 23M | UN |  | 2705.76 | 0 | 4329.22 | 0
8.6 | 5000007440 | DESMONT. DE EST. DE CONC. DE 23 A 30M | UN |  | 5974.37 | 0 | 9558.99 | 0
8.7 | 5000007441 | DESMONT. DE EST. DE CONC. - ESPECIAL | UN |  | 8696.88 | 0 | 13915.01 | 0
8.8 | 5000006725 | DESMONT. DE ESTRUTURA CÔNICA DE AÇO - CD | UN |  | 9719.7 | 0 | 15551.52 | 0
8.9 | 5000006724 | DESMONT. DE ESTRUTURA CÔNICA DE AÇO - CS | UN |  | 8628.5 | 0 | 13805.6 | 0
8.10 | 5000011480 | RETIRADA DE CADEIA DE SUSPENSÃO - DESAT. | UN |  | 193.84 | 0 | 310.14 | 0
8.11 | 5000011481 | RETIRADA DE CADEIA DE ANCORAGEM SIMPLES | UN |  | 256.19 | 0 | 409.9 | 0
8.12 | 5000007453 | INSTALAÇÃO/RETIRADA DE ARRANJO PR | CJ |  | 150 | 0 | 240 | 0
9.0 |  | SERVIÇOS COMPLEMENTARES EM SUBESTAÇÃO |  |  | SUB. TOTAL | 0 | SUB. TOTAL | 0
9.1 | 3000016379 | ELIMINAÇÃO DE PONTOS QUENTES EM EQUIPAMENTOS ELÉTRICOS DE POTENCIA | UN |  | 675.45 | 0 | 1013.18 | 0
9.2 | 3000016453 | MANUTENÇÃO PREVENTIVA DE DISJUNTOR ENTRE 13,8 E 34,5 KV (GÁS SF6 - PVO - VÁCUO) | UN |  | 3715 | 0 | 5572.5 | 0
9.3 | 3000016440 | MANUTENÇÃO DE ILUMINAÇÃO EM SUBESTAÇÕES ATÉ 34,5 KV | UN |  | 4052.73 | 0 | 6079.1 | 0
9.4 | 3000016454 | MANUTENÇÃO PREVENTIVA DE DISJUNTOR ENTRE 69 E 138 KV (GÁS SF6 - PVO) | UN |  | 5606.27 | 0 | 8409.41 | 0
9.5 | 3000016344 | COMPLEMENTO DE GÁS SF6 EM DISJUNTORES | EQUIPAM. |  | 810.54 | 0 | 1215.81 | 0
9.6 | 3000016634 | TROCA DE TAP EM TRANSFORMADOR COM COMUTADOR SEM CARGA | UN |  | 1583.16 | 0 | 2374.74 | 0
9.7 | 3000016516 | PINTURA DE EQUIPAMENTOS EM SUBESTAÇÕES, EXCETO TRANSFORMADOR | UN |  | 337.73 | 0 | 506.6 | 0
9.8 | 3000016441 | MANUTENÇÃO DE ILUMINAÇÃO EM SUBESTAÇÕES DE 69 KV A 138 KV | UN |  | 4728.2 | 0 | 7092.3 | 0
9.9 | 3000016553 | SUBSTITUIÇÃO DE PÓLO / ISOLADOR DE DISJUNTOR 13,8 À 138 KV | UN |  | 743.01 | 0 | 1114.52 | 0
9.10 | 3000016598 | SUBSTITUIÇÃO DE REGULADOR DE TENSÃO | UN |  | 6332.65 | 0 | 9498.98 | 0
9.11 | 3000016339 | APLICAÇÃO DE VÁCUO EM DISJUNTORES | EQUIPAM. |  | 3377.27 | 0 | 5065.91 | 0
9.12 | 3000016638 | MANUTENÇÃO EM PAINEIS DE SISTEMAS DE SUPERVISÃO E CONTRELE (SSC) E REGISTRADORES DE DIGITAIS DE PERTURBAÇÃO (RDP) | PAINEL |  | 1748.71 | 0 | 2623.07 | 0
9.13 | 3000016642 | IMPLANTAÇÃO DE AJUSTES E LÓGICAS EM RELÉ DE DISTANCIA (21) OU DIFERENCIAL (87) OU DIRECIONAL (67) | UN |  | 1311.54 | 0 | 1967.31 | 0
9.14 | 3000016643 | IMPLANTAÇÃO DE AJUSTES E LÓGICAS EM RELÉS EXCETO 21 E 87 E 67 | UN |  | 874.36 | 0 | 1311.54 | 0
9.15 | 3000016644 | MANUTENÇÃO E TESTE EM RELE DISTÂNCIA (21), DIFERENCIAL (87), DIRECIONAL (67) | UN |  | 1748.71 | 0 | 2623.07 | 0
9.16 | 3000016645 | MANUTENÇÃO E TESTE DE RELÉ DE PROTEÇÃO, EXCETO 21, 67 E 87 | UN |  | 1311.54 | 0 | 1967.31 | 0
9.17 | 3000016648 | INSTALAÇÃO OU SUBSTITUIÇÃO DE COMPONENTE PRINCIPAL DE PAINEL | UN |  | 8743.55 | 0 | 13115.33 | 0
9.18 | 3000016649 | INSTALAÇÃO/ SUSTITUIÇÃO DE COMPONENTE SECUNDÁRIO | UN |  | 1748.71 | 0 | 2623.07 | 0
9.19 | 5000011482 | ENS RESIST ISOL CC CABO ISOL 1000mm ² | UN |  | 979 | 0 | 1468.5 | 0
9.20 | 5000011483 | ENS TENSAO APLIC CACC CABO ISOL 1000mm ² | UN |  | 326.37 | 0 | 489.56 | 0
9.21 | 5000011484 | CONFEC EMENDA EM CABO ISOL ATÉ 630MM² | UN |  | 782 | 0 | 1173 | 0
9.22 | 5000011485 | RETIRADA/DESMONT CHAV VÁCUO 13,8/34,5KV | UN |  | 675.45 | 0 | 1013.18 | 0
9.23 | 5000011486 | MONT CHAVE A VÁCUO 13,8 KV E 34,5KV | UN |  | 945.63 | 0 | 1418.45 | 0
9.24 | 5000011487 | COMIS CHAVE A VÁCUO ENTRE 13,8/34,5 KV | UN |  | 645.96 | 0 | 968.94 | 0
9.25 | 5000011488 | ENS RESIST DE ISOL CC DJ 13,8 E 138 KV | UN |  | 417.67 | 0 | 626.51 | 0
9.26 | 5000011489 | ENS RESIST OHMICA CONT DJ 13,8 E 138 KV | UN |  | 417.67 | 0 | 626.51 | 0
9.27 | 5000011490 | ENS TEMP OP-OSCILOGRAFIA DJ 13,8/138KV | UN |  | 417.67 | 0 | 626.51 | 0
9.28 | 5000011491 | ENS RESIST ISOL CC RELIG 13,8/34,5KV | UN |  | 292.36 | 0 | 438.54 | 0
9.29 | 5000011492 | ENS RESIST OHMICA CONT RELIG 13,8/34,5KV | UN |  | 292.36 | 0 | 438.54 | 0
9.30 | 5000011493 | ENS ELET RELAÇÃO DE TRANSFORMAÇAO TRAFO | UN |  | 849.82 | 0 | 1274.73 | 0
9.31 | 5000011494 | ENS ELET RESIST ELET ENROL TRAFO | UN |  | 849.82 | 0 | 1274.73 | 0
9.32 | 5000011495 | ENS ELET RESIST ISOL TRAFO | UN |  | 979 | 0 | 1468.5 | 0
9.33 | 5000011496 | ENS ELET FP ISOLAMENTO TRAFO | UN |  | 849.82 | 0 | 1274.73 | 0
9.34 | 5000011497 | ENS ELE CORRENT EXCIT TENSÃO REDUZ TRAFO | UN |  | 849.82 | 0 | 1274.73 | 0
9.35 | 5000011498 | ENS ELET BUCHAS CONDENSIVAS TRAFO | UN |  | 849.82 | 0 | 1274.73 | 0
9.36 | 5000011499 | ENS ELET EM TRAFO CORRENTE BUCHAS TRAFO | UN |  | 849.82 | 0 | 1274.73 | 0
9.37 | 5000011500 | ENS ELET REL TRANSFORMAÇÃO TRAFO INSTRUM | UN |  | 282.61 | 0 | 423.92 | 0
9.38 | 5000011501 | ENS ELET RESIST ELET ENROL TRAFO INSTRUM | UN |  | 282.61 | 0 | 423.92 | 0
9.39 | 5000011502 | ENS ELEL RESIST ISOL TRAFO INSTRUM | UN |  | 979 | 0 | 1468.5 | 0
9.40 | 5000011503 | ENS ELEL LEVANT CUR SATUR TRAFO CORRENTE | UN |  | 282.61 | 0 | 423.92 | 0
9.41 | 5000011504 | ENS ELET FPERDAS ISOL TRAFO INSTRU | UN |  | 282.61 | 0 | 423.92 | 0
9.42 | 5000011505 | CONFEC CAIX MAD BUCHA CONDENS 34,5-230KV | UN |  | 675.45 | 0 | 1013.18 | 0
9.43 | 5000011506 | MED URSI TRAFO PREVIAMENTE PRESSURIZADO | UN |  | 979 | 0 | 1468.5 | 0
9.44 | 5000011507 | INSTAL SE MÓVEL/TRAFO MÓVEL-36,2 KV | UN |  | 2775.67 | 0 | 4163.51 | 0
9.45 | 5000011508 | INSTAL SE MÓVEL/TRAFO MÓVEL-72,5 KV | UN |  | 3375.67 | 0 | 5063.51 | 0
9.46 | 5000011509 | INSTAL SE MÓVEL/TRAFO MÓVEL-145 KV | UN |  | 4275.67 | 0 | 6413.51 | 0
9.47 | 5000011510 | DESINST SE MÓVEL/TRAFO MÓVEL-36,2KV | UN |  | 2775.67 | 0 | 4163.51 | 0
9.48 | 5000011511 | DESINST SE MÓVEL/TRAFO MÓVEL-72,5 KV | UN |  | 3375.67 | 0 | 5063.51 | 0
9.49 | 5000011512 | DESINST SE MÓVEL/TRAFO MÓVEL-145 KV | UN |  | 4275.67 | 0 | 6413.51 | 0
9.50 | 5000011513 | COMIS COMPL SPCSMÓVEL/TRAFOMÓVEL -36,2KV | UN |  | 9252.23 | 0 | 13878.35 | 0
9.51 | 5000011514 | COMIS COMPL SPCSMÓVEL/TRAFOMÓVEL -72,5KV | UN |  | 11252.23 | 0 | 16878.35 | 0
9.52 | 5000011515 | COMIS COMPL SPCSMÓVEL/TRAFOMÓVEL -145KV | UN |  | 14252.23 | 0 | 21378.35 | 0
9.53 | 5000011516 | COMIS COMPL SPCSMÓVEL/TRAFOMÓVEL -36,2KV | UN |  | 3275.67 | 0 | 4913.51 | 0
9.54 | 5000011517 | COMIS COMPL SPCSMÓVEL/TRAFOMÓVEL -72,5KV | UN |  | 5275.67 | 0 | 7913.51 | 0
9.55 | 5000011518 | COMIS COMPL SPCS MOVEL/TRAFO MOVEL-145KV | UN |  | 6275.67 | 0 | 9413.51 | 0
9.56 | 5000011519 | PLAT ART ELEV CAP 230KG ALT 20 METROS | EQ.DIA |  | 1572.35 | 0 | 2358.53 | 0
9.57 | 5000011520 | GUINDASTE PARA 10 TONELADAS | EQ.DIA |  | 2623.5 | 0 | 3935.25 | 0
9.58 | 5000011521 | GUINDASTE PARA ATÉ 80 TONELADAS | EQ.DIA |  | 4283.01 | 0 | 6424.52 | 0
9.59 | 5000011522 | INSTAL PAINEL SUPERVISÓRIO E IHM | UN |  | 3610.3 | 0 | 5415.45 | 0
9.60 | 5000011523 | DESATE PAINEL SUPERVISÓRIO E IHM | UN |  | 2527.21 | 0 | 3790.82 | 0
10.0 |  | SERVIÇOS COMPLEMENTARES DE LINHAS |  |  | SUB. TOTAL | 0 | SUB. TOTAL | 0
10.1 | 3000016332 | ABERTURA (OU FECHAMENTO) DE JUMPERS DE UM CIRCUITO ENTRE 69 E 138 ​​KV | UN |  | 1419.9 | 0 | 2200.85 | 0
10.2 | 3000016337 | APLICAÇÃO DE ADITIVO PARA CONCRETO TIPO A1 | M3 |  | 186.66 | 0 | 289.32 | 0
10.3 | 3000016338 | APLICAÇÃO DE ADITIVO PARA CONCRETO TIPO A2 | M3 |  | 200.47 | 0 | 310.73 | 0
10.4 | 3000016340 | ATENDIMENTO DE CHAMADO DE EMERGÊNCIA EM HORÁRIOS NÃO ÚTEIS EM LT - LM | EVENTO |  | 795.88 | 0 | 1233.61 | 0
10.5 | 3000016371 | DESMONTAGEM DE POSTE DE MADEIRA (QUALQUER TIPO) DE 15 ATÉ 23 METROS | UN |  | 1763.52 | 0 | 2733.46 | 0
10.6 | 3000016373 | DESMONTAGEM DE POSTE DE METAL (QUALQUER TIPO) DE 9 ATÉ 15 METROS | UN |  | 2380.77 | 0 | 3690.19 | 0
10.7 | 3000016385 | FORNECIMENTO DE ESTRUTURAS METALICAS | KG |  | 24.16 | 0 | 37.45 | 0
10.8 | 3000016400 | INSTALAÇÃO / SUBSTITUIÇÃO DE AMORTECEDOR | UN |  | 290.99 | 0 | 451.03 | 0
10.9 | 3000016410 | INSTALAÇÃO DE POSTE DE MADEIRA (QUALQUER TIPO) DE 15 ATÉ 23 METROS | UN |  | 1763.52 | 0 | 2733.46 | 0
10.10 | 3000016411 | INSTALAÇÃO DE POSTES METAL (QUALQUER TIPO) DE 9 ATÉ 15 METROS | UN |  | 2557.12 | 0 | 3963.54 | 0
10.11 | 3000016412 | INSTALAÇÃO DE REPARO EM CABO PÁRA-RAIOS (SEM FIBRA OPTICA / OPGW) | UN |  | 3527.06 | 0 | 5466.94 | 0
10.12 | 3000016414 | INSTALAÇÃO OU SUBSTITUIÇÃO DE ELETRODOS DE ATERRAMENTO. | UN |  | 354.97 | 0 | 550.2 | 0
10.13 | 3000016416 | INSTALAÇÃO OU SUBSTITUIÇÃO DE ESTAI | UN |  | 2555.8 | 0 | 3961.49 | 0
10.14 | 3000016417 | INSTALAÇÃO PÁRA-RAIOS DE ÓXIDO DE ZINCO | UN |  | 529.06 | 0 | 820.04 | 0
10.15 | 3000016418 | INSTALAÇÃO/SUBSTITUIÇÃO DE REPARO OU EMENDA PREFORMADA | UN |  | 3438.88 | 0 | 5330.26 | 0
10.16 | 3000016430 | LIMPEZA MANUAL DE CADEIA DE ISOLADORES OU ISOLADOR ENTRE 69 E 138 KV | CADEIA |  | 1277.91 | 0 | 1980.76 | 0
10.17 | 3000016470 | MEDIÇÃO DA ALTURA DO CONDUTOR | UN |  | 567.97 | 0 | 880.35 | 0
10.18 | 3000016477 | MONTAGEM / DESMONTAGEM DE TORRE DE EMERGÊNCIA | MÓDULO |  | 2028.07 | 0 | 3143.51 | 0
10.19 | 3000016515 | NIVELAR CRUZETAS | UN |  | 705.42 | 0 | 1093.4 | 0
10.20 | 3000016517 | PINTURA MAIOR DE ESTRUTURAS OU POSTES METÁLICOS | M2 |  | 141.98 | 0 | 220.07 | 0
10.21 | 3000016519 | PINTURA SIMPLE DE ESTRUTURAS OU POSTES METÁLICOS | M2 |  | 106.49 | 0 | 165.06 | 0
10.22 | 3000016527 | RETENSIONAMENTO DE CONDUTOR | UN |  | 1587.19 | 0 | 2460.14 | 0
10.23 | 3000016541 | REVISÃO E/OU SUBSTITUIÇÃO DE CONEXÕES DE 69 A 138 KV | UN |  | 881.77 | 0 | 1366.74 | 0
10.24 | 3000016543 | SINALIZAÇÃO DE ESTRUTURAS COM PINTURA | UN |  | 354.97 | 0 | 550.2 | 0
10.25 | 3000016548 | SUBSTITUIÇÃO (OU DE ABERTURA E FECHAMENTO) DE JUMPERS DE UM CIRCUITO ENTRE 69 E 138 ​​KV | UN |  | 709.93 | 0 | 1100.39 | 0
10.26 | 3000016550 | SUBSTITUIÇÃO DE AMARRAÇÃO DE ISOLADORES | UN |  | 969.93 | 0 | 1503.39 | 0
10.27 | 3000016554 | SUBSTITUIÇÃO DE CADEIA OU ISOLADOR DE ANCORAGEM (RETENÇÃO) DUPLA ENTRE 69 E 138 KV | CADEIA |  | 2380.77 | 0 | 3690.19 | 0
10.28 | 3000016558 | SUBSTITUIÇÃO DE CADEIA OU ISOLADOR DE SUSPENSÃO DUPLA ENTRE 69 E 138 KV | CADEIA |  | 1763.52 | 0 | 2733.46 | 0
10.29 | 3000016570 | SUBSTITUIÇÃO DE CRUZETAS | UN |  | 1763.52 | 0 | 2733.46 | 0
10.30 | 3000016571 | SUBSTITUIÇÃO DE FERRAGENS EM CABO PÁRA-RAIOS | UN |  | 1591.7 | 0 | 2467.14 | 0
10.31 | 3000016576 | SUBSTITUIÇÃO DE FIO CONTRAPESO | M |  | 71.01 | 0 | 110.07 | 0
10.32 | 3000016605 | SUBSTITUIÇÃO OU INSTALAÇÃO DE PEÇAS E PARAFUSOS - LM | KG |  | 80.12 | 0 | 124.19 | 0
10.33 | 3000016606 | SUBSTITUIÇÃO OU REFORÇO DE PERFIS EM TORRES DE ALTA TENSÃO | KG |  | 63.68 | 0 | 98.7 | 0
10.34 | 3000016625 | TRANSF. DE CABO CONDUTOR (1CIRC.3 FASES) | KM |  | 5555.11 | 0 | 8610.42 | 0
10.35 | 3000016626 | TRANSFERENCIA DE CABO PÁRA-RAIOS | KM |  | 4408.83 | 0 | 6833.69 | 0
10.36 | 3000016627 | TRANSFERÊNCIA DE CADEIA DE SUSPENSÃO EM ANCORAGEM COM BALANCIM | CJ |  | 7054.1 | 0 | 10933.86 | 0
10.37 | 3000016632 | TRATAMENTO ANTIÓXIDO NA BASE DA ESTRUTURA | ESTRUTURA |  | 4969.63 | 0 | 7702.93 | 0
10.38 | 3000016635 | TURNO PREVENTIVO ESPECIAL EM LT | H |  | 881.77 | 0 | 1366.74 | 0
10.39 | 5000011524 | LIMPEZA MANUAL DE CADEIAS DE ISOLADORES | CJ |  | 3194.77 | 0 | 4951.89 | 0
10.40 | 5000011525 | SUBST. DE CADEIAS OU ISOLAD. (DUPLA) | CJ |  | 5951.92 | 0 | 9225.48 | 0
10.41 | 5000011526 | SUBST. DE CADEIAS OU ISOLAD. (SIMPLES) | CJ |  | 4629.27 | 0 | 7175.37 | 0
10.42 | 5000011527 | SUBST. CADEIA INST. DE PROT. ANTI-FAUNA | CADEIA |  | 2116.22 | 0 | 3280.14 | 0
10.43 | 5000011528 | SUBST. CADEIAS OU ISOLADORES DE SUSP. | CJ |  | 4408.8 | 0 | 6833.64 | 0
10.44 | 5000011529 | SUBST. CADEIAS SUSP. PROT. ANTI-FAUNA | CJ |  | 4761.51 | 0 | 7380.34 | 0
10.45 | 5000011530 | SUBST. CAD. SUSP. SIMP. PROT. ANTI-FAUNA | CADEIA |  | 1798.81 | 0 | 2788.16 | 0
10.46 | 5000011531 | SUBST. CADEIAS OU ISOL. DE SUSP. SIMP. | CJ |  | 3747.52 | 0 | 5808.66 | 0
10.47 | 5000011532 | SUBST. FERRAG. EM ISOLADORES ANCORAGEM | CADEIA |  | 5968.95 | 0 | 9251.87 | 0
10.48 | 5000011533 | SUBST. FERRAG. EM ISOLADORES SUSPENSÃO | CADEIA |  | 636.68 | 0 | 986.85 | 0
10.49 | 5000011534 | SUB. CADEIAS SUSP. PROT. ANTI-FAUNA | CJ |  | 4047.33 | 0 | 6273.36 | 0
10.50 | 5000011535 | CORREÇÃO DE PONTO QUENTE EM EMENDAS | UN |  | 675.45 | 0 | 1046.95 | 0
10.51 | 5000011536 | INSTALAÇÃO DE PROTEÇÃO ANTI-FAUNA | UN |  | 274.8 | 0 | 425.94 | 0
10.52 | 5000011537 | INSTALAÇÃO DE PONTE SAFENA | UN |  | 675.45 | 0 | 1046.95 | 0
10.53 | 5000011538 | RET. E/OU INST. CABO ATERRAM. CRUZETAS | UN |  | 270.18 | 0 | 418.78 | 0
11.0 |  | MATERIAL FATURAMENTO OBRA |  |  | SUB. TOTAL | 0 | SUB. TOTAL | 0
11.1 | 3000016312 | FORNECIM. DE MATERIAIS MENORES ELETRICOS | CJ |  | 1 | 0 | 1.6 | 0

## MEDIÇÕES
| SDAT CARAJAS |  |  |  |  | MED 01 |  | MED 02 |  | MED 03 |  | MED 04 |  | MED 05 |  | MED 05 |  | MED 06 |  | MED 07 |  | MED 08 |  | ACUMULADO |  | SALDO
RESUMO DA AEO |  |  |  |  | 183295.345 | [10 empty] | 4018.9017
CÓD. | DESCRIÇÃO SIMPLES | UN. | PREÇO UNIT. | QTD | PREÇO TOTAL |  | 99751.35 |  | 4142.4156 |  | 4142.41 |  | 4142.41 |  | 56799.48 |  | 67776.55 |  | 0 |  | 0 |  | 0 |  | 236754.63 |  | 7144735314.92
3000016312 | FORNECIM. DE MATERIAIS MENORES ELETRICOS | CJ | 1.6 | 27867.87 | 44588.592 | 27867.87 | 44588.592 | [8 empty] | 743.15 | 1189.04 | [6 empty] | 28611.02 | 45777.632 | -743.15
5000007691 | REMOÇÃO E ESTOQUE DO LASTRO DE BRITA | M2 | 25.29 | 270 | 6828.3 | 120 | 3034.8 | [6 empty] | 150 | 3793.5 | 39 | 986.31 | [6 empty] | 309 | 7814.61 | -39
5000011122 | MOBIL. SER. PEQ. PORTE, DUR. MÁX. DE 30D | VB | 8346.53 | 1 | 8346.53 | 1 | 8346.53 | [16 empty] | 1 | 8346.53 | 0
3000016635 | TURNO PREVENTIVO ESPECIAL EM LT | H | 1366.74 | 26 | 35535.24 | 8 | 10933.92 | [6 empty] | 18 | 24601.32 | 4 | 5466.96 | [6 empty] | 30 | 41002.2 | -4
5000011400 | MÃO DE OBRA DE ADMINISTRAÇÃO LOCAL | % | 0.08 | 169717.912 | 13577.433 | 92362.362 | 7388.989 | 8% | 306.8456 | 8% | 306.8456 | 8% | 306.8456 | 8% | 3926.3696 | 8% | 5020.4854 | [6 empty] | 92362.762 | 17256.3807 | 77355.15 | 7144735308.9243
5000011133 | FORNEC. E INSTAL. ESCRIT. CONTAINER OBRA | MÊS | 2177.63 | 3 | 6532.89 | 1 | 2177.63 | 1 | 2177.63 | 1 | 2177.63 | 1 | 2177.63 | 1 | 2177.63 | 1 | 2177.63 | [6 empty] | 6 | 13065.78 | -3
5000011134 | FORNEC. E INSTAL. DEPOSI. CONTAINER OBRA | MÊS | 1657.94 | 3 | 4973.82 | 1 | 1657.94 | 1 | 1657.94 | 1 | 1657.94 | 1 | 1657.94 | 1 | 1657.94 | 1 | 1657.94 | [6 empty] | 6 | 9947.64 | -3
5000011395 | TRANSPORTE DOS CONTAINER | UN | 3314.3 | 2 | 6628.6 | 2 | 6628.6 | [16 empty] | 2 | 6628.6 | 0
5000011388 | LIMPEZA INICIAL | UN | 3189 | 1 | 3189 | 1 | 3189 | [16 empty] | 1 | 3189 | 0
5000011389 | INSTALAÇÕES PROVISÓRIAS DE ÁGUA E ESGOTO | MÊS | 4900 | 3 | 14700 | 1 | 4900 | [6 empty] | 1 | 4900 | [8 empty] | 2 | 9800 | 1 | 2
5000011386 | INSTALAÇÕES PROVIS. DE ENERGIA ELÉTRICA | MÊS | 6112.22 | 3 | 18336.66 | [8 empty] | 1 | 6112.22 | [8 empty] | 1 | 6112.22 | 2 | 2
5000011399 | LIMPEZA DURANTE E NO FINAL DA OBRA | MÊS | 2350.21 | 3 | 7050.63 | [8 empty] | 1 | 2350.21 | 1 | 2350.21 | [6 empty] | 2 | 4700.42 | 1 | 2
5000011398 | BARRAÇÃO REFEITÓRIO 6X6m | UN | 6905.35 | 1 | 6905.35 | 1 | 6905.35 | [16 empty] | 1 | 6905.35 | 0
5000011141 | S. FRETE/TRANSP. EQUIP./MAT. DMT<200KM. | UN | 29.45 |  | 0 | [8 empty] | 40 | 1178 | [8 empty] | 40 | 1178 | -40
5000011387 | TELA TAPUME (ISOLAMENTO/SINALIZAÇÃO) | M | 19.24 | 120 | 2308.8 | [8 empty] | 120 | 2308.8 | 200 | 3848 | [6 empty] | 320 | 6156.8 | -200
5000007691 | REMOÇÃO E ESTOQUE DO LASTRO DE BRITA | M2 | 25.29 | 150 | 3793.5 | [8 empty] | 150 | 3793.5 | 4 | 101.16 | [6 empty] | 154 | 3894.66 | -4
5000011288 | INSTALAR ELETRODUTO DE 1 1/2" ATÉ 2" | M | 127.66 |  | 0 | [10 empty] | 9 | 1148.94 | [6 empty] | 9 | 1148.94 | -9
5000011287 | INSTALAR ELETRODUTO ATÉ 1" | M | 94.7 |  | 0 | [10 empty] | 6 | 568.2 | [6 empty] | 6 | 568.2 | -6
3000016130 | CONEXÃO DE EQUIPAMENTOS OU ESTRUTURAS A MALHA DE TERRA | UN | 641.69 |  | 0 | [10 empty] | 4 | 2566.76 | [6 empty] | 4 | 2566.76 | -4
5000007707 | EXECUÇÃO DE MALHA DE ATERRAMENTO | M | 109.14 |  | 0 | [10 empty] | 30 | 3274.2 | [6 empty] | 30 | 3274.2 | -30
5000007636 | CONCRETO MAGRO, TRAÇO 1:3:5 | M3 | 1054.5 |  | 0 | [10 empty] | 1 | 1054.5 | [6 empty] | 1 | 1054.5 | -1
5000007404 | TAMPA DE CANALETA TIPO A - SUBSTITUIÇÃO DE TAMPAS QUEBRADAS | M | 376.09 |  | 0 | [10 empty] | 15.3 | 5754.177 | [6 empty] | 15.3 | 5754.177 | -15.3
3000016151 | DMONT. TRANSFORMADOR 3F, 138 KV e 69KV, | UN | 30612.04 |  | 0 | [10 empty] | 1 | 30612.04 | [6 empty] | 1 | 30612.04 | -1
[24 empty] | 0 | 0 | 0
[24 empty] | 0 | 0 | 0
[24 empty] | 0 | 0 | 0
[24 empty] | 0 | 0 | 0
[24 empty] | 0 | 0 | 0
[24 empty] | 0 | 0 | 0
[24 empty] | 0 | 0 | 0
[24 empty] | 0 | 0 | 0
[24 empty] | 0 | 0 | 0
[24 empty] | 0 | 0 | 0
[24 empty] | 0 | 0 | 0
[24 empty] | 0 | 0 | 0
[24 empty] | 0 | 0 | 0
[24 empty] | 0 | 0 | 0
[24 empty] | 0 | 0 | 0
[24 empty] | 0 | 0 | 0
[24 empty] | 0 | 0 | 0
[24 empty] | 0 | 0 | 0
[24 empty] | 0 | 0 | 0
[24 empty] | 0 | 0 | 0
[24 empty] | 0 | 0 | 0
[24 empty] | 0 | 0 | 0
[24 empty] | 0 | 0 | 0
[24 empty] | 0 | 0 | 0
[24 empty] | 0 | 0 | 0
[24 empty] | 0 | 0 | 0
[24 empty] | 0 | 0 | 0
[24 empty] | 0 | 0 | 0
[24 empty] | 0 | 0 | 0
[24 empty] | 0 | 0 | 0
[24 empty] | 0 | 0 | 0
[24 empty] | 0 | 0 | 0
[24 empty] | 0 | 0 | 0
[24 empty] | 0 | 0 | 0
[24 empty] | 0 | 0 | 0
[24 empty] | 0 | 0 | 0
[24 empty] | 0 | 0 | 0
[24 empty] | 0 | 0 | 0
[24 empty] | 0 | 0 | 0
[24 empty] | 0 | 0 | 0
[24 empty] | 0 | 0 | 0
[24 empty] | 0 | 0 | 0
[24 empty] | 0 | 0 | 0
[24 empty] | 0 | 0 | 0
[24 empty] | 0 | 0 | 0
[24 empty] | 0 | 0 | 0
Note on R4: [Comentário encadeado] Sua versão do Excel permite que você leia este comentário encadeado, no entanto, as edições serão removidas se o arquivo for aberto em uma versão mais recente do Excel. Saiba mais: https://go.microsoft.com/fwlink/?linkid=870924 Comentário: ITEM INSERIDO NO ITEM DE BRITA
Note on R7: [Comentário encadeado] Sua versão do Excel permite que você leia este comentário encadeado, no entanto, as edições serão removidas se o arquivo for aberto em uma versão mais recente do Excel. Saiba mais: https://go.microsoft.com/fwlink/?linkid=870924 Comentário: ITEM INSERIDO NO ITEM DE TELA TAPUME
Note on R23: [Comentário encadeado] Sua versão do Excel permite que você leia este comentário encadeado, no entanto, as edições serão removidas se o arquivo for aberto em uma versão mais recente do Excel. Saiba mais: https://go.microsoft.com/fwlink/?linkid=870924 Comentário: MEDIDO SOMENTE 15M